## はじめに
地域経済性分析ツール（入門編、メタン発酵系バイオマス）
はじめに
本ツールはNEDO「バイオマスエネルギー導入に係る技術指針・導入要件」の読者を対象に、構想段階において簡易的に事業性および地域経済性を評価頂けるよう開発されたツールです。
バイオマスエネルギーはサプライチェーンが非常に長く、他の再生可能エネルギー事業を上回る地域経済波及効果が存在します。
一方で、関係者が多い分、協力体制の構築が困難なことがあり、そうした理由で安定的な原料・燃料調達やエネルギー供給ができないケースが多々報告されています。
本ツールでは地域内の各種関係者がバイオマスエネルギー事業によってどの程度経済効果が得られるかを定量的に可視化し、構想段階における実施体制検討に資することを目的としています。
ご利用にあたって
NEDOでは「バイオマスエネルギー導入に係る技術指針・導入要件」の読者を対象に、構想段階において簡易的に事業性および地域経済性を評価頂けるよう開発した「事業性・地域経済性評価ツール」を公開しています。
事業の検討状況によって「入門編」と「詳細編（本Excelファイル）」がございますので、はじめてバイオマス事業の検討を開始する方は「入門編」、ある程度の事業計画が定まってきた方は「詳細編」をご利用ください。
また、本ツールの使用により発生した不具合に対して、NEDOは一切責任を負いません。不具合等発見された際には、問合せフォームからご連絡をお願いします。
＜注意事項＞
•本ツールの内容の全部又は一部については、私的使用又は引用等著作権法上認められた行為として、適宜の方法により出所を明示することにより、引用・転載複製を行うことが出来ます。
ただし、NEDO以外の出典元が明記されている場合は、それぞれの著作権者が定める条件に従ってご利用下さい。
•本ツールを利用して得られた結果について公表する際は、NEDOに報告の上、本ツールを利用したことを明記下さい。
•本ツールの情報は、バイオマスエネルギー事業における諸活動を支援するため作成されたものになります。
また、利用者の利用目的に適合しているとは限りませんので、利用者は自らの責任でご自身の利用目的に適合しているかどうかをご判断ください。
•本サイトに掲載されている著作物を商業目的で複製する場合は、予めNEDOお問い合せ宛にご連絡下さい。商業目的で複製とは、直接収益を得ることを目的にプログラム著作物を複製して販売すること等を指します。
•本ツールの全部又は一部について、NEDOに無断で改変を行うことはできません。
•本ツールの情報の利用目的及び利用方法については、利用者の判断と責任に委ねられており、NEDOは一切関与いたしません。
事由の如何を問わず、これらを利用することにより生じた利用者又は第三者の損害については、利用者がその全ての責任を負うものとし、NEDOは一切の責任を負いません。
•本ツールの情報として得られる要素については、事業者の責において最新情報の確認を行うとともに、必要に応じて関係機関への照会、調整をお願いします。
•また、本サイトは、予告なしに内容及びURLの変更、削除を行う場合がありますが、予めご了承下さい。
https://www.nedo.go.jp/qinf/copyright.htmlからhttps://www.nedo.go.jp/library/biomass_shishin.html
○他の公開ツールとの関係 |  | ○メタン発酵によるバイオマス事業イメージ
本ツールの利用想定・前提
地域経済性分析ツール（入門編、メタン発酵系バイオマス）においては、バイオマス原料の受入量と受入価格を入力することで事業の経済性・地域経済波及効果が概算されるものとなっています。
このとき、入力値以外の支出項目は調達価格算定等委員会やNEDOの地域自立システム化実証事業におけるFS報告書、事業者からのヒアリングをもとに想定した値となっており、
実際に検討を進めていくにつれて、地域によってこれらの想定値が全く異なる場合があることにご留意ください。
地域経済波及効果は法人企業統計を用いた産業連鎖分析を基本として算出しております。（ここでの地域として、都道府県を想定しています）
産業連鎖分析については「バイオマスエネルギー地域自立システムの導入要件・技術指針 第5版 実践編（木質系バイオマス）」の第１部４章4.2項を参照ください。
○主な費用想定
廃棄物ごとのメタン製造量 | 環境省「廃棄物系バイオマス利活用 導入マニュアル」を引用
廃棄物の受入れ価格 | 事業者ヒアリング・各種公開資料より設定
設備費用 | 経済産業省資源エネルギー庁 調達価格算定委員会「令和3年度以降の調達価格等に関する意見」のデータから設備規模ごとの平均値を使用
費用内訳はNEDOバイオマスエネルギーの地域自立システム化実証事業におけるFS報告書をもとに設定
運転維持費用 | 経済産業省資源エネルギー庁 調達価格算定委員会「令和3年度以降の調達価格等に関する意見」のデータから設備規模ごとの平均値を使用
費用内訳はNEDOバイオマスエネルギーの地域自立システム化実証事業におけるFS報告書をもとに設定
※設備費用・運転維持費用は各バイオマス事業案件の附帯設備によって大きく変動することにご注意ください。
※乾式メタン発酵モデルについては事例が限られており、対応しておりません。「バイオマスエネルギー地域自立システムの導入要件・技術指針」第１部４章を参考に地域経済分析ツール（詳細編）にてシートを作成ください。

## 本ツールの使い方
本ツールの使い方
入門編_計算シートにおいて条件の入力と計算結果の確認を行います。
のセル：想定値の入力が必須
のセル：想定値を任意で入力
のセル：自動算出されますが、事業の検討状況に応じて直接入力（その際、オリジナルの関数は解除されます）
STEP1の量・受入価格の入力で結果は出力されます。
STEP2以降のセルはデフォルト値として前提条件を概算しています。事業検討の進捗等に合わせて手入力で更新ください
（その際セルの関数が解除されますので別ファイルでの作成を推奨いたします）
STEP1
STEP2
＜最低限の入力情報＞
受入量・受入価格の廃棄物情報を
入力することで結果が出力されます
＜入力情報の逆算＞
受入量が不明な場合は、こちらで
発電量から逆算することが可能です
＜計算条件の確認・更新＞
デフォルトはFS事業・
事業の想定で明らかになっているものは適宜直接更新ください
＜計算結果の全体像＞
詳細はSTEP3以降で確認できます
＜事業検討のポイント＞
事業を検討する際の注意点を記載しています。詳細・その他の事項はガイドラインをご確認ください
＜地域経済波及効果の条件入力＞
明らかになっている範囲で入力ください（デフォルトは想定値）
＜循環する費用・経済効果の整理＞事業開始前（左）と事業開始後（右）におけるキャッシュの循環や、経済効果を表しております

## 入門編_計算シート
STEP１：廃棄物情報の入力と概算結果の出力
バイオマス原料の想定 |  |  |  |  | 【結果】20年間のバイオマス事業の効果
廃棄物種類 | 受入量 |  | 受入価格 | [8 empty] | 発電量 |  |  | 投資額 | 5535.7158 |  |  |  |  | 経済性 | IRR（20年） | 3.1145 | % | 投資回収年数 | 15 | 年
食品廃棄物 | 50 | ｔ/日 | 14000 | 円/t | [8 empty] | 91027.5532 | MWh | 事業収入 |  | 5992.0133
紙系廃棄物 | 0 | ｔ/日 | 7000 | 円/t | [10 empty] | 地域経済効果 ＋事業収入 |  | 5992.0133 | 1434.8871 |  |  | 地域経済効果（次頁）
草木系廃棄物 | 0 | ｔ/日 | 7000 | 円/t | [7 empty] | Project-IRR（税引後） |  |  | CO2削減効果 （化石燃料代替分） | 44421.446
豚排泄物 | 0 | ｔ/日 | 2000 | 円/t | [8 empty] | 3.1145 | %
乳牛排泄物 | 0 | ｔ/日 | 2000 | 円/t | [7 empty] | 投資回収年数
下水汚泥（濃縮汚泥） | 0 | ｔ/日 | 12000 | 円/t | [8 empty] | 15 | 年
合計 | 50 | ｔ/日 | [9 empty] | 地域経済効果
[13 empty] | 1434.8871 | 百万円
発電量の概算値（kW） | [11 empty] | CO2削減効果（化石燃料代替分）
709.4678 | [12 empty] | 44421.446 | t-CO2 | 電力 | 0.000488 | tCO2/kWH | https://ghg-santeikohyo.env.go.jp/files/calc/r02_coefficient_rev.pdf
※発電効率を30%として試算 |  |  |  |  | ※地域経済性については下段のパラーメーター設定を行うこと。 | [9 empty] | 産業用以外の上記、温水、冷水 | 0.057 | tCO2/GJ | https://ghg-santeikohyo.env.go.jp/files/calc/itiran_2020_rev.pdf
＜デフォルト値について＞
○売電価格は非FITでの売電を想定しています（C36セルを変更ください） |  |  |  |  | （重要）本ツールの位置づけと実際の検討における注意点 | [9 empty] | 発電コスト | 5.0127 | 円/kWh
○助成金は考慮していません。(K51セル） |  |  |  |  | ・ 本計算ツールは各入力条件の感度分析をとおして、事業の成立において影響度の高い費目と規模感を把握し、バイオマス事業への理解を深めていただくことを目的と | [9 empty] | 販売熱コスト | 0 | 円/MJ
しています。
＜入力セルについて＞ |  |  |  |  | → 費目の変動要素はSTEP 2のPointや、ガイドラインを参照ください
入門編_計算シートにおいて条件の入力と計算結果の確認を行います。 |  |  |  |  | ・ バイオマス事業は地域条件によって設備コストやバイオマス資源の性質等が大きく異なるため、実際の事業性判断にはFS調査によるを精緻化する必要があります。
| のセル：想定値の入力が必須 |  |  |  | ・ 本計算ツールで試算した結果はバイオマス事業の全体感を把握するものであり、事業性を確約するものでは無いことにご注意ください。
| のセル：想定値を任意で入力 |  |  |  | ※ 本分析のご利用に関する注意事項は"はじめに"のシートをご確認ください
のセル：自動算出されますが、事業の検討状況に応じて直接入力
（その際、オリジナルの関数は解除されます）
STEP2：計算条件の確認（デフォルト値：ツール概算値、確認できている範囲でバイオマス事業の数値に更新）
○計算条件の想定 | [5 empty] | ○詳細な設定２(必要に応じて数値を直接変更）
電力の販売 |  |  | 備考 |  |  | 受入れ原料によるメタン発生量 |  |  |  | 備考
売電可能量（割合） | 81% |  | 出力に対する売電割合 |  |  | 発電出力 |  | 709.4678 | kW
売電価格 | 15 | 円/kWh |  |  |  | バイオガス発生量 |  | 8513.6133 | MJ/時間 | 熱量ベースで記載
年間稼働日数 | 330 | 日 | 24時間稼働想定 |  |  | 発電効率 |  | 30 | %
○詳細な設定1(必要に応じて数値を直接変更） | [5 empty] | 設備費用・運転維持費 |  |  |  | 備考
副産物の収益 |  |  | 備考 |  |  | 初期投資費用（費用） |  | 1563.6898 | 百万円 | 調達価格算定委員会のメタン発酵設備の平均初期投資費用から算出
液肥 |  |  | 消化液を個液分離した液体分（固液分離機が必要） |  |  | 設備費用 |  | 1172.7673 | 百万円 | FS事業情報から初期投資費用の75%と想定
販売価格 |  | 円/ｔ | 廃棄物として処理委託する場合は別途水処理費用が発生する |  |  | 工事費 |  | 390.9224 | 百万円 | FS事業情報から初期投資費用の25％と想定
販売量 |  | t/日 |  |  |  | 運転維持費（合計費用） |  | 164.3595 | 百万円/年 | 調達価格算定委員会のメタン発酵設備の運転維持費用から算出
堆肥・固形残さ |  |  | 消化液を個液分離した個体分（固液分離機が必要） |  |  | 薬剤・消耗品費用 |  | 57.5258 | 百万円/年 | FS事業情報等から運転維持費用35％と想定（人件費が下限値の場合、左記比率と異なる場合がある）
販売価格 |  | 円/ｔ | 廃棄物として処理委託する場合は別途水処理費用が発生する |  |  | ユーティリティー費用 |  | 24.6539 | 百万円/年 | FS事業情報等から運転維持費用15％と想定（人件費が下限値の場合、左記比率と異なる場合がある）
販売量 |  | t/日 |  |  |  | メンテナンス費 |  | 41.0899 | 百万円/年 | FS事業情報等から運転維持費用25％と想定（人件費が下限値の場合、左記比率と異なる場合がある）
その他① | [5 empty] | 人件費 |  | 24.6539 | 百万円/年 | FS事業情報等から運転維持費用15％と想定し、下限値を400万円に設定
販売価格 |  | 円/単位 |  |  |  | 一般管理費 |  | 16.436 | 百万円/年 | FS事業情報等から運転維持費用10％と想定（人件費が下限値の場合、左記比率と異なる場合がある）
販売量 |  | 単位/日
その他② | [5 empty] | 設備費用・運転維持費 |  |  |  | 備考
販売価格 |  | 円/単位 |  |  |  | 助成金 |  |  | 百万円 | 国や自治体の助成金など
販売量 |  | 単位/日 |  |  |  | 地域内銀行借入金 |  | 1000 | 百万円 | 地域内の金融機関から借り入れを行っている費用
その他③ | [5 empty] | 金利 |  | 1% |  | 上記の金利
販売価格 | 500 | 円/単位 |  |  |  | 借用年数 |  | 20 | 年 | 上記の借用年数
販売量 | 2 | 単位/日 |  |  |  | 地域外銀行借入金 |  |  | 百万円 | 地域外の金融機関から借り入れを行っている費用
[6 empty] | 金利 |  | 1% |  | 上記の金利
[6 empty] | 借用年数 |  | 20 | 年 | 上記の借用年数
STEP3：計算結果の確認（事業の経済性）
○単年度収支（20年間合計値を平均）
| 収入 | 支出 | 単位 | [7 empty] | Point STEP2の初期条件における注意点（感度分析における主要パラメーター）
売電収入 | 68.2707 |  | 百万円 | [7 empty] | 事業の費用は実施地域や条件に応じて変動しやすい。下記を踏まえたパラメータースタディを推奨
廃棄物受入収入 | 231 |  | 百万円 | [7 empty] | ・ バイオマス原料の調達価格
その他収入 | 0.33 |  | 百万円 | [7 empty] | Point 廃棄物受入れ料金の想定を参照
補助金 | 0 |  | 百万円 | [7 empty] | ・ 年間稼働日数と稼働時間
設備費 |  | 58.6384 | 百万円 | [7 empty] | メタン発酵においては、廃棄物の性状や季節間の調達量変動によって設備利用率が変動しやすい。
工事費 |  | 19.5461 | 百万円 | [7 empty] | ・ エネルギー販売費用
薬剤・消耗品費用 |  | 57.5258 | 百万円 | [7 empty] | 電力の販売価格は需要家の現在の取引価格や環境価値を踏まえて交渉することが必要
ユーティリティー費用 |  | 24.6539 | 百万円 | [7 empty] | ・ その他の収入
メンテナンス費用 |  | 41.0899 | 百万円 | [7 empty] | Point 副生物の利用・処理の検討を参照
人件費 |  | 24.6539 | 百万円 | [7 empty] | ・ 設備費
一般管理費 |  | 16.436 | 百万円 | [7 empty] | 設備が海外メーカーとなる場合は事業実施地域までの輸送コストも発生することに注意
固定資産税等 |  | 28.9918 | 百万円 | [7 empty] | ・ 工事費
金利 |  | 5.25 | 百万円 | [7 empty] | 事業実施地域の土壌や、傾斜などの状況により工事費用が変動しやすいことに注意
合計 | 299.6007 | 276.7858 | 百万円 | [7 empty] | ・ 薬剤・消耗品費用
メタン発酵後の消化液の処理方法が事業性を左右しやすい。Point 副生物の利用・処理の検討を参照
・ メンテナンス・修繕費
大規模改修の見積もりも必ず行う必要がある。デフォルト値は20年平均で算出したもの。
○20年間のキャッシュフロー | [10 empty] | ・ 人件費
デフォルトでは最低1名相当の費用を見込んでいるが、既存施設への設置の場合は人材リソースを追加
する必要がなくなる。
Point 廃棄物受入れ料金の想定
・ 特に食品廃棄物等の原料を利用する集中型メタン発酵事業の場合は、廃棄物受入収入が全体収入の
大半を占めるため、処理手数料の設定は事業性に大きく影響する。
・ 排出者の既存の廃棄物処理コストおよび周辺地域の廃棄物処理・再生利用施設の有無も考慮して処理
手数料を設定する必要がある。
Point 副生物の利用・処理の検討
・ メタン発酵後の残渣（消化液）は有効な肥料成分が含まれているため、畜産系の事例では液肥として利
用が進んでいる。
・ ただし、外部に供給する場合は農家等との合意形成に時間を要する他、液肥の性状・品質を安定化させ
る観点から、投入原料の厳格な管理が求められる。
・ そのため特に食品廃棄物等の集中型の場合は液肥利用が困難な場合が多く、通常水処理となる。
・ 水処理の場合は、放流先（河川、下水等）によって必要な処理の水準やコストが異なることに留意する。
Point 維持管理費用の工夫
・ エネルギー変換設備毎に法定点検頻度（通常数年に１回）や必要となるメンテナンス費用が異なる。
・ 事業期間を通じてメンテナンス費用は増加するため詳細なキャッシュフロー分析の際には考慮が必要。
・ 設備の保守・メンテナンスをできる限り内製化することにより、維持管理費用を削減することができる。
・ 海外メーカーの場合は、運転トラブル対応や部品の交換が迅速に実施できないことがある。
・ 設備の保守・メンテナンスをできる限り内製化することにより、維持管理費用を削減することができる。
○初期投資費用設定における事業性の感度分析
初期投資費用（総額） | 1563.6898 | 百万円 | [12 empty] | 感度分析 |  |  | 0.031145 |  | 15
初期投資費用の感度分析 | イニシャル費用 | IRR（20年） | 投資回収年 | [11 empty] | 100% |  | 100% | 3.115% | 100% | 15
設定値×100% | 1,564百万円 | 3.115% | 15 | [7 empty] | Point 初期投資コストの検討 | [5 empty] | 110% | 2.193% | 110% | 16
設定値×110% | 1,720百万円 | 2.193% | 16 | [7 empty] | ・ メタン発酵設備以外にも系統接続費や土地造成費などの投資が必要となることもある。 | [5 empty] | 120% | 1.388% | 120% | 18
設定値×120% | 1,876百万円 | 1.388% | 18 | [7 empty] | ・ 詳細な設備費用はFS段階で原料規模やエネルギー利用システムが決まり、基本設計を行った際に明確 | [5 empty] | 130% | 0.6766% | 130% | 19
設定値×130% | 2,033百万円 | 0.6766% | 19 | [7 empty] | 化することができる。 | [5 empty] | 140% | 0.0408% | 140% | 20
設定値×140% | 2,189百万円 | 0.0408% | 20 | [7 empty] | ・ 特に畜産系バイオマスの場合は既存の処理設備を活用し初期投資額を抑える事例も存在する。 | [5 empty] | 150% | -0.5967% | 150% | 22
設定値×150% | 2,346百万円 | -0.5967% | 22 | [13 empty] | 160% | -1.215% | 160% | 24
設定値×160% | 2,502百万円 | -1.215% | 24 | [13 empty] | 170% | -1.776% | 170% | 25
設定値×170% | 2,658百万円 | -1.776% | 25 | [13 empty] | 180% | -2.324% | 180% | 27
設定値×180% | 2,815百万円 | -2.324% | 27 | [13 empty] | 190% | -2.807% | 190% | 29
設定値×190% | 2,971百万円 | -2.807% | 29 | [13 empty] | 200% | -3.254% | 200% | 9999
設定値×200% | 3,127百万円 | -3.254% | 9999
STEP4：地域経済波及効果の試算条件の入力
【入力】事業開始前後での価格の想定
廃棄物処理価格 | 事業での受入価格 |  | 事業開始前の処理価格 |  |  | 地域経済分析における入力値の考え方 | [10 empty] | ①バイオマス事業者 （地域内配当）
食品廃棄物 | 14000 | 円/t | 14000 | 円/t |  | ・ 原料種の事業開始前の販売価格 |  |  | → 事業開始前に廃棄物を提供する事業者が、いくらで委託処理をしていたか | [5 empty] | 0 |  | ②建設関連事業者
紙系廃棄物 | 7000 | 円/t | 7000 | 円/t |  |  |  |  | デフォルト値にはSTEP1で入力した値と同じ値が設定 | [5 empty] | 0 |  | ③運転維持事業者
草木系廃棄物 | 7000 | 円/t | 7000 | 円/t |  | ・ エネルギーの従来価格 |  |  | → 本事業において電力・熱販売を想定する消費者が、いくらで電力・熱を購入していたか | [5 empty] | 0 |  | ④雇用効果
豚排泄物 | 2000 | 円/t | 2000 | 円/t |  |  |  |  | デフォルト値にはSTEP2と同じ値が設定 | [5 empty] | 0 |  | ⑤地方税
乳牛排泄物 | 2000 | 円/t | 2000 | 円/t |  | ・ 地域内事業者の関与割合 |  |  | → 本事業での支出のうち、どの程度の割合が地域内の事業者に支払われるか | [5 empty] | 0 |  | ⑥廃棄物処理費用 削減効果
下水汚泥（濃縮汚泥） | 12000 | 円/t | 12000 | 円/t |  |  |  |  | デフォルト値には海外メーカーの導入実績の多い設備費で25%、そのほかの費用で50%を仮設定 | [5 empty] | 0 |  | ⑦エネルギー費用 削減効果
エネルギー価格 | 事業での売電価格 |  | 従来価格 |  |  | ・ 資金調達の内訳（地域内スポンサー出資） |  |  | → 本事業の資金調達にあたり、地域内のスポンサー（事業実施主体を含む）による出資がどの程度されているか
売電収益 | 15 | 円/kWh | 15 | 円/kWh |  |  |  |  | デフォルト値には50%仮設定
【入力】初期投資・運転維持における地域内事業者の関与割合（支払額ベース） | [5 empty] | 【結果】地域内経済効果を踏まえた20年間のバイオマス事業の効果
事業モデルでの想定 |  |  | 地域事業者への発注割合
設備費 | 1172.7673 | 百万円 | 25% | [8 empty] | バイオマス事業のIRR
工事費 | 390.9224 | 百万円 | 50% | [9 empty] | 3.1145 | %
薬剤・消耗品費用 | 57.5258 | 百万円/年 | 50%
ユーティリティー費用 | 24.6539 | 百万円/年 | 50% | [8 empty] | バイオマス事業の投資回収年数
メンテナンス費 | 41.0899 | 百万円/年 | 50% | [9 empty] | 15 | 年
人件費 | 24.6539 | 百万円/年 | 100% | 変更不可
一般管理費 | 16.436 | 百万円/年 | 50% | [8 empty] | 地域経済効果
|  |  |  | ※人件費についてバイオマス事業における地域内事業者の割合 | [8 empty] | 1434.8871 | 百万円
【入力】事業開始に伴う資金調達の内訳 | [11 empty] | 地域経済効果を含めた事業のIRR
事業モデルでの想定 |  |  | 出資割合 | [9 empty] | 8.8962 | %
（参考）初期投資総額 | 1563.6898 | 百万円
地域内スポンサー出資 |  |  | 50% | [8 empty] | 地域経済効果を含めた事業の投資回収年数
地域外スポンサー出資 |  |  | 50% | [9 empty] | 10 | 年
STEP5：計算結果の確認（事業の地域経済波及効果）
【結果】20年間のバイオマス事業の効果
（事業開始前20年間合計） |  |  |  |  | （事業開始後20年間合計）
[15 empty] | 電力支払い費用 | 27308.266
単位：百万円 | 10年間合計 | 20年間合計
①バイオマス事業者の最終利益（地域外配当減算後） | [14 empty] | バイオマス処理料金 | 4620
| -284.5076 | 228.1487 | [12 empty] | 事業者利益総額 | 456.2975
②建設関連における地域内事業者利益 |  |  |  |  | 【結果】バイオマス事業開始による地域の経済効果（20年間合計） | [9 empty] | ①バイオマス事業者 （地域内配当） | 228.1487
| 21.5838 | 21.5838 | [12 empty] | ②建設関連事業者 | 21.5838
③運転・維持関連における地域内事業者利益 | [14 empty] | ③運転維持事業者 | 67.755
域内事業者収益 | 33.8775 | 67.755 | [12 empty] | ④雇用効果 | 667.2211
④雇用効果（従業員可処分所得） | [14 empty] | ⑤地方税 | 423.9332
バイオマス事業者 | 252.4888 | 504.9777 | [12 empty] | ⑥金融機関利息収入 | 26.2453
域内事業者 | 108.4601 | 162.2434 | [12 empty] | ⑦処理委託費用低減効果 (廃棄物委託元の経済効果） | 0
合計 | 360.9489 | 667.2211 | [12 empty] | ⑧エネルギー費用 削減効果 | 0
⑤自治体地方税
都道府県税収 | 67.8804 | 134.7085
市町村税収 | 200.5464 | 289.2247
合計 | 268.4268 | 423.9332
⑥地域内金融機関利息収入
| 19.3715 | 26.2453
⑦処理委託費用低減効果(廃棄物委託元の経済効果）
| 0 | 0 | [19 empty] | ]
⑧廃棄物処理・エネルギー利用における需要家へのメリット
電力費用低減効果 | 0 | 0
熱費用低減効果 | 0 | 0
合計 | 0 | 0
○地域内経済効果の推移(累積）
Point 地域経済分析結果の解釈
①バイオマス事業者（地域内配当）
STEP2までの事業利益に地域内スポンサーの出資比率を乗算したもの。バイオマス事業の実施にあたり地域外のスポンサーからの出資が多い場合、
事業利益が地域内の収益とならない場合がある。
②建設関連事業者の事業利益
STEP2で想定した設備費・工事費に地域内事業者への発注割合を乗算した額から、法人企業統計における営業利益の割合を乗算したもの。
通常、海外製設備の場合は地域経済効果に繋がりにくい。工事費用などを地域事業者に委託によって経済効果の増大に寄与できる可能性がある。
③運転・維持事業者利益
STEP2で想定した人件費を除いた運転維持費に地域内事業者への発注割合を乗算した額から、法人企業統計における営業利益の割合を乗算したもの。
地域外のメーカーの設備を導入する場合、可能な限り運転管理を地域内事業者で内制化できることが経済効果を高めるうえで望ましい。
④雇用効果（可処分所得）
STEP2で想定したバイオマス事業の人件費、初期投資費用・運転維持費に地域内事業者への発注割合を乗算した額から法人企業統計における人件費割合を
乗算したものから所得税を減算したもの。他の再エネと比べ、通常バイオマス事業では原料の調達や保守管理において高い雇用効果が見込める。
⑤地方税
バイオマス事業・地域内事業者の営業利益・人件費から得られる法人税・所得税および固定資産税による自治体の収入。
○地域内経済効果を含めたバイオマス事業の経済性 | [6 empty] | この収入見込みから助成金を設定し、バイオマス事業の促進を検討することも可能である。
⑥金融機関利息収入
地域内銀行借入金から得られる金融機関の利息収入のうち、事業利益と従業員所得となる金額。地域内の金融機関活用によって地域経済効果の上昇が可能。
⑦バイオマス原料提供者経済効果
バイオマス原料の提供者が得られるバイオマス事業開始前のバイオマス原料の売上と、事業開始後のバイオマス原料の売上の差分。
事業開始前に同原料が廃棄物処理として廃棄されていた場合、処理委託費用の削減効果も得られる可能性がある。
地域のバイオマス利活用の社会的意義や環境価値を考慮し、排出者が従来価格よりも高値で処理委託する例も存在する。
⑧エネルギー費用削減効果
バイオマス事業の開始前と比較して、開始後にエネルギー需要家が得られるエネルギー調達費用の削減効果。
熱供給事業の場合、バイオマス熱の販売価格を従来の化石燃料価格と同額とするケースも多いが、環境価値や地域貢献の価値を上乗せする例もある。
※本ツールにおける地域経済性分析は、ツールとして一般化する関係上、全国大の法人企業統計や仮想値を使用しており、地域経済効果の算出は実態と異なる
場合がある。
※想定する地域内にガス事業者や電気事業者、廃棄物事業者等が既に存在する場合、新規のバイオマス事業の開始によって既存事業者が影響を受ける可能性に
ついて確認が必要
456
228
1,435
26
0
0
22
68
667
505
162
424
135
289
4,620
27,308

## インプット (hidden)
事業性・地域経済性評価ツール（インプット）
|  |  |  | 事業性分析に かかる指標 | 地域経済性分析に係る指標
計算手法 | [10 empty] | 計算方法オプション
計算手法 |  |  |  | 2 出力から直接計算 | ←バイオマス熱量とエネルギー変換効率から評価する場合は「1 バイオマス投入量から計算」を、 設備の定格出力から算出する場合は「出力から直接計算」を選択 | [5 empty] | 1 バイオマス投入量から計算
エネルギー生産量 |  |  | 単位 | 値
定格出力 | 発電量 |  | kW | 709.4678
| 発熱量 |  | MJ
変換効率 | 電力変換効率 |  | % | 30%
| 熱変換効率 |  | %
所内率・排熱比率 | 電力所内率 |  | % | 19%
| 熱所内率＋排熱比率 |  | %
設備利用率 | 年間稼働日数 |  | 日/年 | 330
| 年間稼働時間 |  | 時間/日 | 24
販売価格 |  |  | 単位 | 値 | 現状の買取価格
電気 | 売電価格 |  | 円/kWh | 15 | 15 | 円/kWh
熱 | 売熱価格 |  | 円/MJ |  |  | 円/MJ
その他収益 | 収益計上するものがあれば以下に入力
その他収益 | 液肥 | 販売価格 | 円/トン | 0 |  | 円/（単位を入力）
|  | 販売量 | トン/日 | 0 |  | （単位を入力）/日
その他収益② | 堆肥 | 販売価格 | 円/（単位を入力） | 0 |  | 円/（単位を入力）
|  | 販売量 | （単位を入力）/日 | 0 |  | （単位を入力）/日
その他収益③ | その他① | 販売価格 | 円/（単位を入力） | 0 |  | 円/（単位を入力）
|  | 販売量 | （単位を入力）/日 | 0 |  | （単位を入力）/日
その他収益④ | その他② | 販売価格 | 円/（単位を入力） | 0 |  | 円/（単位を入力）
|  | 販売量 | （単位を入力）/日 | 0 |  | （単位を入力）/日
その他収益⑤ | その他③ | 販売価格 | 円/（単位を入力） | 500 |  | 円/（単位を入力）
| 0 | 販売量 | （単位を入力）/日 | 2 |  | （単位を入力）/日
バイオマス調達 |  |  | 単位 | 値 | 地域関連事業者の内訳1 |  | 地域関連事業者の内訳2 |  | 地域関連事業者の内訳3
バイオマス① | 食品廃棄物 | 単価 | 円/トン | -14000
|  | 投入量 | トン/時間 | 2.0833
|  | 含水率 | ％
|  | 熱量 | MJ/トン
バイオマス② | 紙系廃棄物 | 単価 | 円/トン | -7000
|  | 投入量 | トン/時間 | 0
|  | 含水率 | ％
|  | 熱量 | MJ/トン
バイオマス③ | 草木系廃棄物 | 単価 | 円/トン | -7000
|  | 投入量 | トン/時間 | 0
|  | 含水率 | ％
|  | 熱量 | MJ/トン
バイオマス④ | 豚排泄物 | 単価 | 円/トン | -2000
|  | 投入量 | トン/時間 | 0
|  | 含水率 | ％
|  | 熱量 | MJ/トン
バイオマス⑤ | 乳牛排泄物 | 単価 | 円/トン | -2000
|  | 投入量 | トン/時間 | 0
|  | 含水率 | ％
|  | 熱量 | MJ/トン
バイオマス⑥ | 下水汚泥（濃縮汚泥） | 単価 | 円/トン | -12000
|  | 投入量 | トン/時間 | 0
|  | 含水率 | ％
|  | 熱量 | MJ/トン
バイオマス⑦ | ＜資源名を入力＞ | 単価 | 円/トン
|  | 投入量 | トン/時間
|  | 含水率 | ％
|  | 熱量 | MJ/トン
運用費 |  |  |  | 値 | 地域関連事業者の内訳1 |  | 地域関連事業者の内訳2 |  | 地域関連事業者の内訳3
運用費（変動）
変動費① | 薬剤・消耗品費用 |  | 円/年 | 57525830.5443 | 50% | 化学工業 | 0% |  | 0%
変動費② | ユーティリティー費用 |  | 円/年 | 24653927.3761 | 25% | 電気業 | 0% | ガス・熱供給・水道業 | 0%
変動費③ | ＜その他・費目を入力＞ |  | 円/年 |  | 0% |  | 0% |  | 0%
変動費④ | ＜その他・費目を入力＞ |  | 円/年 |  | 0% |  | 0% |  | 0%
変動費⑤ | ＜その他・費目を入力＞ |  | 円/年 |  | 0% |  | 0% |  | 0%
変動費⑥ | ＜その他・費目を入力＞ |  | 円/年 |  | 0% |  | 0% |  | 0%
運用費（固定）
固定費① | 人件費 |  | 円/年 | 24653927.3761 | 100% | 再エネ事業者 | 0% |  | 0%
固定費② | メンテナンス費 |  | 円/年 | 41089878.9602 | 50% | その他のサービス業 | 0% |  | 0%
固定費③ | 一般管理費 |  | 円/年 | 16435951.5841 | 16.67% | 情報通信業 | 16.67% | 損害保険業 | 16.67% | 不動産業
固定費④ | ＜その他・費目を入力＞ |  | 円/年 |  | 0% |  | 0% |  | 0%
固定費⑤ | ＜その他・費目を入力＞ |  | 円/年 |  | 0% |  | 0% |  | 0%
設備費用 |  |  |  | 値 | 地域関連事業者の内訳1 |  | 地域関連事業者の内訳2 |  | 地域関連事業者の内訳3
↓設備名を記入
設備① | 設備費用 | 設備費用 | 円 | 1172767333.5254 | 25% | はん用機械器具製造業 | 0% |  | 0%
|  | 残存価値 | ％ | 0% |  |  |  | 地域内事業者割合合計： | 25%
|  | 償却期間 | 年 | 15 |  |  |  | 地域外事業者割合： | 75%
設備② | 工事費 | 設備費用 | 円 | 390922444.5085 | 50% | 建設業 | 0% |  | 0%
|  | 残存価値 | ％ | 0% |  |  |  | 地域内事業者割合合計： | 50%
|  | 償却期間 | 年 | 38 |  |  |  | 地域外事業者割合： | 50%
設備③ |  | 設備費用 | 円 |  | 50% |  | 0% |  | 0%
|  | 残存価値 | ％ |  |  |  |  | 地域内事業者割合合計： | 50%
|  | 償却期間 | 年 |  |  |  |  | 地域外事業者割合： | 50%
設備④ | ＜設備費目を入力＞ | 設備費用 | 円 |  | 0% |  | 0% |  | 0%
|  | 残存価値 | ％ |  |  |  |  | 地域内事業者割合合計： | 0%
|  | 償却期間 | 年 |  |  |  |  | 地域外事業者割合： | 100%
設備⑤ | ＜設備費目を入力＞ | 設備費用 | 円 |  | 0% |  | 0% |  | 0%
|  | 残存価値 | ％ |  |  |  |  | 地域内事業者割合合計： | 0%
|  | 償却期間 | 年 |  |  |  |  | 地域外事業者割合： | 100%
設備⑥ | ＜設備費目を入力＞ | 設備費用 | 円 |  | 0% |  | 0% |  | 0%
|  | 残存価値 | ％ |  |  |  |  | 地域内事業者割合合計： | 0%
|  | 償却期間 | 年 |  |  |  |  | 地域外事業者割合： | 100%
設備⑦ | ＜設備費目を入力＞ | 設備費用 | 円 |  | 0% |  | 0% |  | 0%
|  | 残存価値 | ％ |  |  |  |  | 地域内事業者割合合計： | 0%
|  | 償却期間 | 年 |  |  |  |  | 地域外事業者割合： | 100%
借入金・補助金・税率等 |  |  |  | 値
補助金 | ＜名称を入力＞ | 金額 | 円 | 0
借入金① | 地域内金融機関 | 金額 | 円 | 1000000000
|  | 返済期間 | 年 | 20
|  | 利子 | ％ | 1%
借入金② | 地域外金融機関 | 金額 | 円 | 0
|  | 返済期間 | 年 | 20
|  | 利子 | ％ | 1%
借入金③ | ＜名称を入力＞ | 金額 | 円
|  | 返済期間 | 年
|  | 利子 | ％
固定資産税 |  | 税率 | ％ | 1.4%
実効税率 |  | 税率 | ％ | 30%
Note on E98: バンブーパンフより 補助金13億円 借入6億円 （レビック社債・政策金融公庫・FFG 総事業費16億円
Note on E101: バンブーパンフより 補助金13億円 借入6億円 （レビック社債・政策金融公庫・FFG 総事業費16億円
Note on E104: バンブーパンフより 補助金13億円 借入6億円 （レビック社債・政策金融公庫・FFG 総事業費16億円

## （詳細設定）地域内経済効果の按分比率
バイオマス事業における地域内関係事業者の経済効果の想定
イニシャルコスト | 売上高に占める雇用所得 | 売上高に占める営業余剰 | 該当事業例
建設業 | 14.22% | 4.437% | 総合工事業、職別工事業、設備工事業
非鉄金属製造業 | 7.128% | 3.442% | 非鉄金属製造業、電線・ケーブル製造業
はん用機械器具製造業 | 17.25% | 6.979% | 原料前処理機器製造業、メタン発酵槽設備製造業、生産用機械器具製造業
生産用機械器具製造業 | 14.9% | 7.038% | 業務用機械器具製造業、計装設備業
業務用機械器具製造業 | 13.84% | 7.591% | 発電用・送電用・配電用電気機械器具製造業、電気計測器製造業、その他の電気機械器具製造業、受電設備製造業
電気機械器具製造業 | 13.21% | 6.237% | 受入供給設備製造業、燃焼設備製造業、給排水設備製造業、燃焼ガス冷却設備製造業、排ガス処理設備製造業、通風設備製造業、燃焼灰処理設備製造業、余剰熱利用設備製造業、
その他輸送用機械器具製造業 | 13.47% | 0.6133% | 産業用運搬車両・部品・付属製品製造業、輸送用機械器具製造業
その他の学術研究、専門・技術サービス業 | 10% | 10% | 法律事務所、特許事務所、公証人役場、司法書士事務所、土地家屋調査士事務所、行政書士事務所、公認会計士事務所、税理士事務所、社会保険労務士事務所、経営コンサルタント業、土木建築サービス業、機械設計業、その他の専門サービス業
追加する場合はこちらに入力 イニシャル① | 0% | 0%
追加する場合はこちらに入力 イニシャル② | 0% | 0%
追加する場合はこちらに入力 イニシャル③ | 0% | 0%
追加する場合はこちらに入力 イニシャル④ | 0% | 0%
追加する場合はこちらに入力 イニシャル⑤ | 0% | 0%
追加する場合はこちらに入力 イニシャル⑥ | 0% | 0%
O&M費用（燃料） | 売上高に占める雇用所得 | 売上高に占める営業余剰
農業、林業 | 16.55% | 4.058% | 農業、林業
食料品製造業 | 10.81% | 4.161% | 食品製造業、飲料・たばこ・飼料製造業
繊維工業 | 16.3% | 3.085% | 繊維工場
木材・木製品製造業 | 12.68% | 3.004% | 木材・木製品製造業
パルプ・紙・紙加工品製造業 | 11.07% | 2.414% | パルプ・紙・紙加工品製造業
印刷・同関連業 | 10% | 10% | 印刷・同関連業
追加する場合はこちらに入力 O&M（燃料）① | 10% | 10%
追加する場合はこちらに入力 O&M（燃料）② | 10% | 10%
追加する場合はこちらに入力 O&M（燃料）③ | 10% | 10%
追加する場合はこちらに入力 O&M（燃料）④ | 10% | 10%
O&M費用（燃料以外） | 売上高に占める雇用所得 | 売上高に占める営業余剰
化学工業 | 10.21% | 9.588% | 化学工業
石油製品・石炭製品製造業 | 1.693% | 0.9028% | 石油製品・石炭製品製造業
電気業 | 4.205% | 3.67% | 電気業
ガス・熱供給・水道業 | 6.263% | 5.766% | ガス業、熱供給業、水道業
情報通信業 | 16.31% | 9.719% | 通信業、放送業、情報サービス業、インターネット付随サービス業、映像・音声・文字情報制作業
陸運業 | 24.61% | 5.921% | 一般貨物自動車運送業、特定貨物自動車運送業、貨物軽自動車運送業、集配利用運送業、その他の道路貨物運送業
その他の学術研究、専門・技術サービス業 | 30.06% | 5.754% | 法律事務所、特許事務所、公証人役場、司法書士事務所、土地家屋調査士事務所、行政書士事務所、公認会計士事務所、税理士事務所、社会保険労務士事務所、経営コンサルタント業、土木建築サービス業、機械設計業、その他の専門サービス業
その他のサービス業 | 28.91% | 6.226% | 一般廃棄物処理業、産業廃棄物処理業、その他の廃棄物処理業、機械修理業（電気機械器具を除く）、電気機械器具修理業
銀行業 | 14.43% | 20.15% | 銀行業、協同組織金融業、農林水産金融業
損害保険業 | 7.046% | 7.238% | 損害保険業
不動産業 | 11.35% | 13.03% | 不動産取引業、不動産賃貸業・管理業
追加する場合はこちらに入力 O&M（燃料以外）① | 0% | 0%
追加する場合はこちらに入力 O&M（燃料以外）② | 0% | 0%
追加する場合はこちらに入力 O&M（燃料以外）③ | 0% | 0%
追加する場合はこちらに入力 O&M（燃料以外）④ | 0% | 0%
追加する場合はこちらに入力 O&M（燃料以外）⑤ | 0% | 0%
追加する場合はこちらに入力 O&M（燃料以外）⑥ | 0% | 0%
追加する場合はこちらに入力 O&M（燃料以外）⑦ | 0% | 0%
デフォルト値：法人企業統計2015-2019年平均値より作成

## 更新情報
バージョン | 内容 | 関連出力シート | 関連出力セル
β1.1 | 自治体への地域経済効果の算出について修正を行いました | 入門編_計算シート | C202-D2203
β1.1 | 借り入れ金考慮時の計算について修正を行いました | 入門編_計算シート | D75
1.0 | 正式版としてリリースしました

## 入力条件の変換 (hidden)
[6 empty] | 想定する発電量 | 0 | kW
| 固形物量TS | 強熱減量VS/TS | メタンガス発生効率 | トンあたりNm3 | トンあたりMJ | 想定する発電量（熱換算） | 0 | MJ
| kg/kg | kg/kg | Nm3/t-VS |  |  | ↓発電するための必要量
食品廃棄物 | 0.225 | 0.925 | 550 | 114.4688 | 4086.5344 | 0 | 0
紙系廃棄物 | 0.93 | 0.96 | 500 | 446.4 | 15936.48 | 0 | 0
草木系廃棄物 | 0.59 | 0.9 | 500 | 265.5 | 9478.35 | 0 | 0
豚排泄物 | 0.065 | 0.75 | 700 | 34.125 | 1218.2625 | 0 | 0
乳牛排泄物 | 0.09 | 0.775 | 500 | 34.875 | 1245.0375 | 0 | 0
下水汚泥（濃縮汚泥） | 0.035 | 0.8 | 550 | 15.4 | 549.78 | 0 | 0
メタン熱量 | 35.7 | MJ/Nm3
発電効率 | 30%
熱効率 | 45%
①廃棄物の入力による混合ガスの計算
| 年間処理量 |  | 引取価格 |  |  | メタンガス発生量 |  | 含水量
食品廃棄物 | 50 | ｔ/日 | 14000 | 円/t | → | 5723.4375 | Nm3/日 | 38.75 | t/日
紙系廃棄物 | 0 | ｔ/日 | 7000 | 円/t | → | 0 | Nm3/日 | 0 | t/日
草木系廃棄物 | 0 | ｔ/日 | 7000 | 円/t | → | 0 | Nm3/日 | 0 | t/日
豚排泄物 | 0 | ｔ/日 | 2000 | 円/t | → | 0 | Nm3/日 | 0 | t/日
乳牛排泄物 | 0 | ｔ/日 | 2000 | 円/t | → | 0 | Nm3/日 | 0 | t/日
下水汚泥（濃縮汚泥） | 0 | ｔ/日 | 12000 | 円/t | → | 0 | Nm3/日 | 0 | t/日
合計 | 50 | ｔ/日 |  |  |  | 5723.4375 | Nm3/日 | 38.75 | t/日
出典：「廃棄物系バイオマス利活用導入マニュアル」、環境省大臣官房廃棄物
リサイクル対策部 廃棄物対策課（平成29 年3 月） | [5 empty] | 混合原料の物性 |  |  |  | 適正含水率 | 湿式 | 90~95%
[6 empty] | 含水率 |  | 77.5% |  |  | 乾式 | 60~85%
[6 empty] | 原料あたりのメタンガス発生量 |  | 114.4688 | Nm3/t
②出力の決定
1時間あたりガス発生量 | 8513.6133 | MJ
発電出力 | 709.4678 | kW
熱出力 | 3831.126 | MJ
③設備規模に係る諸元
混合原料 | 50 | t
希釈水重量 | 62.5 | t | →含水率10%になるように希釈
希釈混合原料重量 | 112.5 | t
希釈混合原料密度 | 1 | t/m3 | 想定値
汚泥滞留時間 | 20 | 日間 | 想定値
ガス貯留量 | 5723.4375 | Nm3 | 想定値（24h分）
④設備規模の決定
[14 empty] | 108.0762 | 216.1523 | 324.2285 | 432.3047 | 648.457 | 864.6094 | 1080.7617 | 1296.9141 | 2161.5234 | 3242.2852 | 4323.0469 |  | 108.0762 | 216.1523 | 324.2285 | 432.3047 | 648.457 | 864.6094 | 1080.7617 | 1296.9141 | 2161.5234 | 3242.2852 | 4323.0469
| イニシャル |  |  | O&M | [9 empty] | 25 | 50 | 75 | 100 | 150 | 200 | 250 | 300 | 500 | 750 | 1000 |  | 25 | 50 | 75 | 100 | 150 | 200 | 250 | 300 | 500 | 750 | 1000
発酵槽 | 機械設備 | 50.6677 | 百万円 | 維持管理費 | 百万円 | [7 empty] | 機械設備 | 0 | 0 | 0 | 0 | 0 | 0 | 0 | 0 | 0 | 0 | 0 | 機械設備 | #DIV/0! | #DIV/0! | #DIV/0! | #DIV/0! | #DIV/0! | #DIV/0! | #DIV/0! | #DIV/0! | #DIV/0! | #DIV/0! | #DIV/0!
| 土木建築 | 18.0197 | 百万円 | [9 empty] | 土木建築 | 0 | 0 | 0 | 0 | 0 | 0 | 0 | 0 | 0 | 0 | 0 | 土木建築 | #DIV/0! | #DIV/0! | #DIV/0! | #DIV/0! | #DIV/0! | #DIV/0! | #DIV/0! | #DIV/0! | #DIV/0! | #DIV/0! | #DIV/0!
発電機（275kW以下 25kWガスエンジン） | 機械・電気設備 | 0 | 百万円 | 維持管理費 | 百万円 | [7 empty] | 電気設備 | 0 | 0 | 0 | 0 | 0 | 0 | 0 | 0 | 0 | 0 | 0 | 電気設備 | #DIV/0! | #DIV/0! | #DIV/0! | #DIV/0! | #DIV/0! | #DIV/0! | #DIV/0! | #DIV/0! | #DIV/0! | #DIV/0! | #DIV/0!
発電機（276kW以上 ガスエンジン） | 機械・電機 | 691.4681 | 百万円 | 維持管理費 | 百万円 | [7 empty] | 設備など全般 | 0 | 0 | 0 | 0 | 0 | 0 | 0 | 0 | 0 | 0 | 0 | 設備など全般 | #DIV/0! | #DIV/0! | #DIV/0! | #DIV/0! | #DIV/0! | #DIV/0! | #DIV/0! | #DIV/0! | #DIV/0! | #DIV/0! | #DIV/0!
| 土木・建築 | 191.2475 | 百万円 | [10 empty] | 0 | 0 | 0 | 0 | 0 | 0 | 0 | 0 | 0 | 0 | 0 |  | #DIV/0! | #DIV/0! | #DIV/0! | #DIV/0! | #DIV/0! | #DIV/0! | #DIV/0! | #DIV/0! | #DIV/0! | #DIV/0! | #DIV/0!
混合設備 | 機械設備 | 84.7792 | 百万円 | 電力費 | 百万円
| 電気設備 | 18.8292 | 百万円 | 補修費 | 百万円
| 建築 | 59.8659 | 百万円
ガスホルダー | 機械設備 | 456.1728 | 百万円 | 補修費 | 百万円
ボイラー | 設備など全般 | 6.4733 | 百万円 | 維持管理費 | 百万円
消化液貯留槽 | 設備など全般 | 77.4433 | 百万円 | 維持管理費 | 百万円
液肥散布車両 | 車両など | 32.6077 | 百万円
破砕機＋選別装置、脱硫装置、脱臭装置、余剰ガス燃焼装置 | 設備など全般 | 533.9515 | 百万円 | 維持管理費 | 百万円
水処理に必要な設備（水処理設備、固液分離装置等） | 設備など全般 | #REF! | 百万円 | 電力費 | 百万円
|  |  |  | 維持管理費 | 百万円
| 合計 | #REF! | 百万円 | 合計 | 百万円
#REF!
[14 empty] | 108.0762 | 216.1523 | 324.2285 | 432.3047 | 648.457 | 864.6094 | 1080.7617 | 1296.9141 | 2161.5234 | 3242.2852 | 4323.0469 |  | 108.0762 | 216.1523 | 324.2285 | 432.3047 | 648.457 | 864.6094 | 1080.7617 | 1296.9141 | 2161.5234 | 3242.2852 | 4323.0469
[14 empty] | 25 | 50 | 75 | 100 | 150 | 200 | 250 | 300 | 500 | 750 | 1000 |  | 25 | 50 | 75 | 100 | 150 | 200 | 250 | 300 | 500 | 750 | 1000
FIT想定 |  | 平均値 | [10 empty] | 維持管理費 | 0 | 0 | 0 | 0 | 0 | 0 | 0 | 0 | 0 | 0 | 0 | 維持管理費 | #DIV/0! | #DIV/0! | #DIV/0! | #DIV/0! | #DIV/0! | #DIV/0! | #DIV/0! | #DIV/0! | #DIV/0! | #DIV/0! | #DIV/0!
実質的な資本費 |  | 2204032.1443 | y=362.16e^-7E-04x | 2204032.1443 | 2204032.1443 | [7 empty] | 電力費 | 0 | 0 | 0 | 0 | 0 | 0 | 0 | 0 | 0 | 0 | 0 | 電力費 | #DIV/0! | #DIV/0! | #DIV/0! | #DIV/0! | #DIV/0! | #DIV/0! | #DIV/0! | #DIV/0! | #DIV/0! | #DIV/0! | #DIV/0!
実質的な資本費 |  | 2204032.1443 | R2=0.2499 | [9 empty] | 補修費 | 0 | 0 | 0 | 0 | 0 | 0 | 0 | 0 | 0 | 0 | 0 | 補修費 | #DIV/0! | #DIV/0! | #DIV/0! | #DIV/0! | #DIV/0! | #DIV/0! | #DIV/0! | #DIV/0! | #DIV/0! | #DIV/0! | #DIV/0!
運転維持費 |  | 231665.9361 | y=57.12e^-0.001272x | FALSE | 133468.8369
運転維持費 |  | 231665.9361 | R2=0.734627 | [10 empty] | 0 | 0 | 0 | 0 | 0 | 0 | 0 | 0 | 0 | 0 | 0 |  | #DIV/0! | #DIV/0! | #DIV/0! | #DIV/0! | #DIV/0! | #DIV/0! | #DIV/0! | #DIV/0! | #DIV/0! | #DIV/0! | #DIV/0!
|  |  | ツールでの想定 | ツールの価格
資本費 |  |  |  | 1563.6898
設備費用 |  |  | 75% | 1172.7673
工事費 |  |  | 25% | 390.9224
| 富士 | 阿寒 | ツールでの想定 | ツールの価格
運転維持費 |  |  |  | 164.3595 |  | 150
薬剤・消耗品単価 | 20.55% | 55.16% | 35% | 57.5258 |  | 50 | 33.33%
ユーティリティー | 27.65% | 0% | 15% | 24.6539 |  | 22 | 14.67%
メンテナンス費 | 0% | 17.07% | 25% | 41.0899 |  | 36 | 24%
人件費 | 27.94% | 27.77% | 15% | 24.6539 |  | 26 | 17.33%
一般管理費 | 18.04% | 0% | 10% | 16.436
保守点検費用 | 5.821% | 0% |  | 0 |  | 9 | 6%
| 100% | 100% | 合計 | 164.3595
FSの実績
| 富士 | 阿寒
発電出力 | 800 | 90
薬剤・消耗品単価 | 35300000 | 15888000
ユーティリティー | 47500000
メンテナンス費 |  | 4916000
人件費 | 48000000 | 8000000
保守点検費用 | 10000000
一般管理費 | 31000000
薬剤・消耗品単価 | 44125 | 176533.3333
ユーティリティー | 59375 | 0
メンテナンス費 | 0 | 54622.2222
人件費 | 60000 | 88888.8889
保守点検費用 | 12500 | 0
一般管理費 | 38750 | 0
| 0 | 0
| 214750 | 320044.4444
○バイオマス事業概要
計算方法 | 2 定格出力から計算
バイオマス総投入量 | 16500 | t/年
バイオマス総熱量 | - | MJ/年
発電量 | 5618984.7656 | kWh/年
発熱量 | 0 | MJ/年
売電量 | 4551377.6602 | kWh/年
売熱量 | 0 | MJ/年
設備利用率 | 90.41% | %

## 地域経済性計算シート (hidden)
| 年数 |  | 0 | 1 | 2 | 3 | 4 | 5 | 6 | 7 | 8 | 9 | 10 | 11 | 12 | 13 | 14 | 15 | 16 | 17 | 18 | 19 | 20 | 21 | 22 | 23 | 24 | 25 | 26 | 27 | 28 | 29 | 30
| 稼働率（直接入力） |  |  | 100% | 100% | 100% | 100% | 100% | 100% | 100% | 100% | 100% | 100% | 100% | 100% | 100% | 100% | 100% | 100% | 100% | 100% | 100% | 100% | 100% | 100% | 100% | 100% | 100% | 100% | 100% | 100% | 100% | 100%
| 売電価格 | 円/kWh | 15 | 15 | 15 | 15 | 15 | 15 | 15 | 15 | 15 | 15 | 15 | 15 | 15 | 15 | 15 | 15 | 15 | 15 | 15 | 15 | 15 | 15 | 15 | 15 | 15 | 15 | 15 | 15 | 15 | 15 | 15
| 電力購入価格 | 円/kWh | 15 | 15 | 15 | 15 | 15 | 15 | 15 | 15 | 15 | 15 | 15 | 15 | 15 | 15 | 15 | 15 | 15 | 15 | 15 | 15 | 15 | 15 | 15 | 15 | 15 | 15 | 15 | 15 | 15 | 15 | 15
| 売熱価格 | 円/kWh | 15 | 15 | 15 | 15 | 15 | 15 | 15 | 15 | 15 | 15 | 15 | 15 | 15 | 15 | 15 | 15 | 15 | 15 | 15 | 15 | 15 | 15 | 15 | 15 | 15 | 15 | 15 | 15 | 15 | 15 | 15
| 年度 |  | 0 | 1 | 2 | 3 | 4 | 5 | 6 | 7 | 8 | 9 | 10 | 11 | 12 | 13 | 14 | 15 | 16 | 17 | 18 | 19 | 20 | 21 | 22 | 23 | 24 | 25 | 26 | 27 | 28 | 29 | 30 | 10年計 | 20年計 | 30年計
売電収入 |  | 円 |  | 68270664.9023 | 68270664.9023 | 68270664.9023 | 68270664.9023 | 68270664.9023 | 68270664.9023 | 68270664.9023 | 68270664.9023 | 68270664.9023 | 68270664.9023 | 68270664.9023 | 68270664.9023 | 68270664.9023 | 68270664.9023 | 68270664.9023 | 68270664.9023 | 68270664.9023 | 68270664.9023 | 68270664.9023 | 68270664.9023 | 68270664.9023 | 68270664.9023 | 68270664.9023 | 68270664.9023 | 68270664.9023 | 68270664.9023 | 68270664.9023 | 68270664.9023 | 68270664.9023 | 68270664.9023 | 682706649.0234 | 1365413298.0469 | 2048119947.0703
発電量 |  | kWh |  | 5618984.7656 | 5618984.7656 | 5618984.7656 | 5618984.7656 | 5618984.7656 | 5618984.7656 | 5618984.7656 | 5618984.7656 | 5618984.7656 | 5618984.7656 | 5618984.7656 | 5618984.7656 | 5618984.7656 | 5618984.7656 | 5618984.7656 | 5618984.7656 | 5618984.7656 | 5618984.7656 | 5618984.7656 | 5618984.7656 | 5618984.7656 | 5618984.7656 | 5618984.7656 | 5618984.7656 | 5618984.7656 | 5618984.7656 | 5618984.7656 | 5618984.7656 | 5618984.7656 | 5618984.7656 | 56189847.6563 | 112379695.3125 | 168569542.9688
売電量 |  | kWh |  | 4551377.6602 | 4551377.6602 | 4551377.6602 | 4551377.6602 | 4551377.6602 | 4551377.6602 | 4551377.6602 | 4551377.6602 | 4551377.6602 | 4551377.6602 | 4551377.6602 | 4551377.6602 | 4551377.6602 | 4551377.6602 | 4551377.6602 | 4551377.6602 | 4551377.6602 | 4551377.6602 | 4551377.6602 | 4551377.6602 | 4551377.6602 | 4551377.6602 | 4551377.6602 | 4551377.6602 | 4551377.6602 | 4551377.6602 | 4551377.6602 | 4551377.6602 | 4551377.6602 | 4551377.6602 | 45513776.6016 | 91027553.2031 | 136541329.8047
売電価格 |  | 円/kWh |  | 15 | 15 | 15 | 15 | 15 | 15 | 15 | 15 | 15 | 15 | 15 | 15 | 15 | 15 | 15 | 15 | 15 | 15 | 15 | 15 | 15 | 15 | 15 | 15 | 15 | 15 | 15 | 15 | 15 | 15 | 15 | 15 | 15
売熱収入 |  | 円 |  | 0 | 0 | 0 | 0 | 0 | 0 | 0 | 0 | 0 | 0 | 0 | 0 | 0 | 0 | 0 | 0 | 0 | 0 | 0 | 0 | 0 | 0 | 0 | 0 | 0 | 0 | 0 | 0 | 0 | 0 | 0 | 0 | 0
熱利用可能量 |  | MJ |  | 0 | 0 | 0 | 0 | 0 | 0 | 0 | 0 | 0 | 0 | 0 | 0 | 0 | 0 | 0 | 0 | 0 | 0 | 0 | 0 | 0 | 0 | 0 | 0 | 0 | 0 | 0 | 0 | 0 | 0 | 0 | 0 | 0
売熱量 |  | MJ |  | 0 | 0 | 0 | 0 | 0 | 0 | 0 | 0 | 0 | 0 | 0 | 0 | 0 | 0 | 0 | 0 | 0 | 0 | 0 | 0 | 0 | 0 | 0 | 0 | 0 | 0 | 0 | 0 | 0 | 0 | 0 | 0 | 0
売熱価格 |  | 円/MJ |  | 0 | 0 | 0 | 0 | 0 | 0 | 0 | 0 | 0 | 0 | 0 | 0 | 0 | 0 | 0 | 0 | 0 | 0 | 0 | 0 | 0 | 0 | 0 | 0 | 0 | 0 | 0 | 0 | 0 | 0 | 0 | 0 | 0
その他収入 |  | 円 |  | 330000 | 330000 | 330000 | 330000 | 330000 | 330000 | 330000 | 330000 | 330000 | 330000 | 330000 | 330000 | 330000 | 330000 | 330000 | 330000 | 330000 | 330000 | 330000 | 330000 | 330000 | 330000 | 330000 | 330000 | 330000 | 330000 | 330000 | 330000 | 330000 | 330000 | 3300000 | 6600000 | 9900000
繰越欠損金考慮後の課税所得 |  | 円 |  | 36769227.4095 | 37269227.4095 | 37769227.4095 | 38269227.4095 | 38769227.4095 | 39269227.4095 | 39769227.4095 | 40269227.4095 | 40769227.4095 | 41269227.4095 | 41769227.4095 | 42269227.4095 | 42769227.4095 | 43269227.4095 | 43769227.4095 | 122453716.3112 | 122953716.3112 | 123453716.3112 | 123953716.3112 | 124453716.3112 | 124953716.3112 | 124953716.3112 | 124953716.3112 | 124953716.3112 | 124953716.3112 | 124953716.3112 | 124953716.3112 | 124953716.3112 | 124953716.3112 | 124953716.3112 | 390192274.095 | 1221306992.6985 | 2470844155.8104
法人税（国税） |  | 円 |  | 5515384.1114 | 5590384.1114 | 5665384.1114 | 5740384.1114 | 5815384.1114 | 5890384.1114 | 5965384.1114 | 6040384.1114 | 6115384.1114 | 6190384.1114 | 6265384.1114 | 6340384.1114 | 6415384.1114 | 6490384.1114 | 6565384.1114 | 18368057.4467 | 18443057.4467 | 18518057.4467 | 18593057.4467 | 18668057.4467 | 18743057.4467 | 18743057.4467 | 18743057.4467 | 18743057.4467 | 18743057.4467 | 18743057.4467 | 18743057.4467 | 18743057.4467 | 18743057.4467 | 18743057.4467 | 58528841.1142 | 183196048.9048 | 370626623.3716
法人税（都道府県） |  | 円 |  | 1117870.1202 | 1133071.2843 | 1148272.4484 | 1163473.6125 | 1178674.7766 | 1193875.9408 | 1209077.1049 | 1224278.269 | 1239479.4331 | 1254680.5972 | 1269881.7613 | 1285082.9254 | 1300284.0895 | 1315485.2536 | 1330686.4178 | 3722878.0754 | 3738079.2395 | 3753280.4036 | 3768481.5677 | 3783682.7318 | 3798883.8959 | 3798883.8959 | 3798883.8959 | 3798883.8959 | 3798883.8959 | 3798883.8959 | 3798883.8959 | 3798883.8959 | 3798883.8959 | 3798883.8959 | 16068971.6467 | 50296094.363 | 101754768.9156
法人税（市町村） |  | 円 |  | 417894.5685 | 423577.2358 | 429259.903 | 434942.5702 | 440625.2375 | 446307.9047 | 451990.572 | 457673.2392 | 463355.9065 | 469038.5737 | 474721.241 | 480403.9082 | 486086.5755 | 491769.2427 | 497451.91 | 1391727.4456 | 1397410.1129 | 1403092.7801 | 1408775.4474 | 1414458.1146 | 1420140.7819 | 1420140.7819 | 1420140.7819 | 1420140.7819 | 1420140.7819 | 1420140.7819 | 1420140.7819 | 1420140.7819 | 1420140.7819 | 1420140.7819 | 29564438.0746 | 92537083.2608 | 187213135.3851
電気事業税（都道府県） |  | 円 |  | 716841.9815 | 716841.9815 | 716841.9815 | 716841.9815 | 716841.9815 | 716841.9815 | 716841.9815 | 716841.9815 | 716841.9815 | 716841.9815 | 716841.9815 | 716841.9815 | 716841.9815 | 716841.9815 | 716841.9815 | 716841.9815 | 716841.9815 | 716841.9815 | 716841.9815 | 716841.9815 | 716841.9815 | 716841.9815 | 716841.9815 | 716841.9815 | 716841.9815 | 716841.9815 | 716841.9815 | 716841.9815 | 716841.9815 | 716841.9815 | 7168419.8147 | 14336839.6295 | 21505259.4442
固定資産税（市町村） |  | 円 |  | 21891656.8925 | 20653049.9893 | 19414443.0862 | 18175836.1831 | 16937229.28 | 15698622.3768 | 14460015.4737 | 13221408.5706 | 11982801.6675 | 10744194.7643 | 9505587.8612 | 8266980.9581 | 7028374.055 | 5789767.1518 | 4551160.2487 | 3312553.3456 | 3168529.2871 | 3024505.2286 | 2880481.1701 | 2736457.1116 | 2592433.0531 | 2448408.9946 | 2304384.936 | 2160360.8775 | 2016336.819 | 1872312.7605 | 1728288.702 | 1584264.6435 | 1440240.585 | 1296216.5265 | 163179258.284 | 213443654.7016 | 232886902.5995
税引き後準利益 |  | 円 |  | 7109579.7354 | 8752302.8072 | 10395025.879 | 12037748.9507 | 13680472.0225 | 15323195.0943 | 16965918.166 | 18608641.2378 | 20251364.3096 | 21894087.3813 | 23536810.4531 | 25179533.5249 | 26822256.5967 | 28464979.6684 | 30107702.7402 | 94941658.0165 | 95489798.2436 | 96037938.4708 | 96586078.6979 | 97134218.925 | 97682359.1522 | 97826383.2107 | 97970407.2692 | 98114431.3277 | 98258455.3862 | 98402479.4447 | 98546503.5032 | 98690527.5617 | 98834551.6202 | 98978575.6787 | 145018335.5838 | 759319310.9209 | 1742623985.0754
| 年度 |  | 0 | 1 | 2 | 3 | 4 | 5 | 6 | 7 | 8 | 9 | 10 | 11 | 12 | 13 | 14 | 15 | 16 | 17 | 18 | 19 | 20 | 21 | 22 | 23 | 24 | 25 | 26 | 27 | 28 | 29 | 30 | 10年計 | 20年計 | 30年計
| 計画・導入 | 円 | 1563689778.0339 | 0 | 0 | 0 | 0 | 0 | 0 | 0 | 0 | 0 | 0 | 0 | 0 | 0 | 0 | 0 | 0 | 0 | 0 | 0 | 0 | 0 | 0 | 0 | 0 | 0 | 0 | 0 | 0 | 0 | 0 | 1563689778.0339 | 1563689778.0339 | 1563689778.0339
| 設備費用 | 円 | 1172767333.5254 | 0 | 0 | 0 | 0 | 0 | 0 | 0 | 0 | 0 | 0 | 0 | 0 | 0 | 0 | 0 | 0 | 0 | 0 | 0 | 0 | 0 | 0 | 0 | 0 | 0 | 0 | 0 | 0 | 0 | 0 | 1172767333.5254 | 1172767333.5254 | 1172767333.5254
| 工事費 | 円 | 390922444.5085 | 0 | 0 | 0 | 0 | 0 | 0 | 0 | 0 | 0 | 0 | 0 | 0 | 0 | 0 | 0 | 0 | 0 | 0 | 0 | 0 | 0 | 0 | 0 | 0 | 0 | 0 | 0 | 0 | 0 | 0 | 390922444.5085 | 390922444.5085 | 390922444.5085
| 変動費 |  | 10年計: 0; 20年計: 0; 30年計: 0
| 燃料 調達 | 円 | 0 | -231000000 | -231000000 | -231000000 | -231000000 | -231000000 | -231000000 | -231000000 | -231000000 | -231000000 | -231000000 | -231000000 | -231000000 | -231000000 | -231000000 | -231000000 | -231000000 | -231000000 | -231000000 | -231000000 | -231000000 | -231000000 | -231000000 | -231000000 | -231000000 | -231000000 | -231000000 | -231000000 | -231000000 | -231000000 | -231000000 | -2310000000 | -4620000000 | -6930000000
| 薬剤・消耗品費用 | 円 | 0 | 57525830.5443 | 57525830.5443 | 57525830.5443 | 57525830.5443 | 57525830.5443 | 57525830.5443 | 57525830.5443 | 57525830.5443 | 57525830.5443 | 57525830.5443 | 57525830.5443 | 57525830.5443 | 57525830.5443 | 57525830.5443 | 57525830.5443 | 57525830.5443 | 57525830.5443 | 57525830.5443 | 57525830.5443 | 57525830.5443 | 57525830.5443 | 57525830.5443 | 57525830.5443 | 57525830.5443 | 57525830.5443 | 57525830.5443 | 57525830.5443 | 57525830.5443 | 57525830.5443 | 57525830.5443 | 575258305.4432 | 1150516610.8865 | 1725774916.3297
| ユーティリティー費用 | 円 | 0 | 24653927.3761 | 24653927.3761 | 24653927.3761 | 24653927.3761 | 24653927.3761 | 24653927.3761 | 24653927.3761 | 24653927.3761 | 24653927.3761 | 24653927.3761 | 24653927.3761 | 24653927.3761 | 24653927.3761 | 24653927.3761 | 24653927.3761 | 24653927.3761 | 24653927.3761 | 24653927.3761 | 24653927.3761 | 24653927.3761 | 24653927.3761 | 24653927.3761 | 24653927.3761 | 24653927.3761 | 24653927.3761 | 24653927.3761 | 24653927.3761 | 24653927.3761 | 24653927.3761 | 24653927.3761 | 246539273.7614 | 493078547.5228 | 739617821.2842
| 固定費 |  | 10年計: 0; 20年計: 0; 30年計: 0
| 人件費（他地域） | 円 | 0 | 41089878.9602 | 41089878.9602 | 41089878.9602 | 41089878.9602 | 41089878.9602 | 41089878.9602 | 41089878.9602 | 41089878.9602 | 41089878.9602 | 41089878.9602 | 41089878.9602 | 41089878.9602 | 41089878.9602 | 41089878.9602 | 41089878.9602 | 41089878.9602 | 41089878.9602 | 41089878.9602 | 41089878.9602 | 41089878.9602 | 41089878.9602 | 41089878.9602 | 41089878.9602 | 41089878.9602 | 41089878.9602 | 41089878.9602 | 41089878.9602 | 41089878.9602 | 41089878.9602 | 41089878.9602 | 410898789.6023 | 821797579.2046 | 1232696368.8069
| メンテナンス費 | 円 | 0 | 24653927.3761 | 24653927.3761 | 24653927.3761 | 24653927.3761 | 24653927.3761 | 24653927.3761 | 24653927.3761 | 24653927.3761 | 24653927.3761 | 24653927.3761 | 24653927.3761 | 24653927.3761 | 24653927.3761 | 24653927.3761 | 24653927.3761 | 24653927.3761 | 24653927.3761 | 24653927.3761 | 24653927.3761 | 24653927.3761 | 24653927.3761 | 24653927.3761 | 24653927.3761 | 24653927.3761 | 24653927.3761 | 24653927.3761 | 24653927.3761 | 24653927.3761 | 24653927.3761 | 24653927.3761 | 246539273.7614 | 493078547.5228 | 739617821.2842
| 一般管理費 | 円 | 0 | 16435951.5841 | 16435951.5841 | 16435951.5841 | 16435951.5841 | 16435951.5841 | 16435951.5841 | 16435951.5841 | 16435951.5841 | 16435951.5841 | 16435951.5841 | 16435951.5841 | 16435951.5841 | 16435951.5841 | 16435951.5841 | 16435951.5841 | 16435951.5841 | 16435951.5841 | 16435951.5841 | 16435951.5841 | 16435951.5841 | 16435951.5841 | 16435951.5841 | 16435951.5841 | 16435951.5841 | 16435951.5841 | 16435951.5841 | 16435951.5841 | 16435951.5841 | 16435951.5841 | 16435951.5841 | 164359515.8409 | 328719031.6819 | 493078547.5228
| 事業マネージメント |  | 30年計: 0
| 支払利息（地域内） | 円 | 0 | 10000000 | 9500000 | 9000000 | 8500000 | 8000000 | 7500000 | 7000000 | 6500000 | 6000000 | 5500000 | 5000000 | 4500000 | 4000000 | 3500000 | 3000000 | 2500000 | 2000000 | 1500000 | 1000000 | 500000 | 0 | 0 | 0 | 0 | 0 | 0 | 0 | 0 | 0 | 0 | 77500000 | 105000000 | 105000000
| 支払利息（地域外） | 円 | 0 | 0 | 0 | 0 | 0 | 0 | 0 | 0 | 0 | 0 | 0 | 0 | 0 | 0 | 0 | 0 | 0 | 0 | 0 | 0 | 0 | 0 | 0 | 0 | 0 | 0 | 0 | 0 | 0 | 0 | 0 | 0 | 0 | 0
| 固定資産税 | 円 | 0 | 21891656.8925 | 20653049.9893 | 19414443.0862 | 18175836.1831 | 16937229.28 | 15698622.3768 | 14460015.4737 | 13221408.5706 | 11982801.6675 | 10744194.7643 | 9505587.8612 | 8266980.9581 | 7028374.055 | 5789767.1518 | 4551160.2487 | 3312553.3456 | 3168529.2871 | 3024505.2286 | 2880481.1701 | 2736457.1116 | 2592433.0531 | 2448408.9946 | 2304384.936 | 2160360.8775 | 2016336.819 | 1872312.7605 | 1728288.702 | 1584264.6435 | 1440240.585 | 1296216.5265 | 163179258.284 | 213443654.7016 | 232886902.5995
| 電気事業税 | 円 | 0 | 716841.9815 | 716841.9815 | 716841.9815 | 716841.9815 | 716841.9815 | 716841.9815 | 716841.9815 | 716841.9815 | 716841.9815 | 716841.9815 | 716841.9815 | 716841.9815 | 716841.9815 | 716841.9815 | 716841.9815 | 716841.9815 | 716841.9815 | 716841.9815 | 716841.9815 | 716841.9815 | 716841.9815 | 716841.9815 | 716841.9815 | 716841.9815 | 716841.9815 | 716841.9815 | 716841.9815 | 716841.9815 | 716841.9815 | 716841.9815 | 7168419.8147 | 14336839.6295 | 21505259.4442
0
| 年度 |  | 0 | 1 | 2 | 3 | 4 | 5 | 6 | 7 | 8 | 9 | 10 | 11 | 12 | 13 | 14 | 15 | 16 | 17 | 18 | 19 | 20 | 21 | 22 | 23 | 24 | 25 | 26 | 27 | 28 | 29 | 30 | 10年計 | 20年計 | 30年計
計画・導入
設備費用 |  | 円 | 1172767333.5254 | 0 | 0 | 0 | 0 | 0 | 0 | 0 | 0 | 0 | 0 | 0 | 0 | 0 | 0 | 0 | 0 | 0 | 0 | 0 | 0 | 0 | 0 | 0 | 0 | 0 | 0 | 0 | 0 | 0 | 0 | 1172767333.5254 | 1172767333.5254 | 1172767333.5254
はん用機械器具製造業
はん用機械器具製造業売上（税別） | 売上（税別） | 円 | 293191833.3814 | 0 | 0 | 0 | 0 | 0 | 0 | 0 | 0 | 0 | 0 | 0 | 0 | 0 | 0 | 0 | 0 | 0 | 0 | 0 | 0 | 0 | 0 | 0 | 0 | 0 | 0 | 0 | 0 | 0 | 0 | 293191833.3814 | 293191833.3814 | 293191833.3814
| 消費税（都道府県） | 円 | 3225110.1672 | 0 | 0 | 0 | 0 | 0 | 0 | 0 | 0 | 0 | 0 | 0 | 0 | 0 | 0 | 0 | 0 | 0 | 0 | 0 | 0 | 0 | 0 | 0 | 0 | 0 | 0 | 0 | 0 | 0 | 0 | 3225110.1672 | 3225110.1672 | 3225110.1672
| 消費税（市町村） | 円 | 3225110.1672 | 0 | 0 | 0 | 0 | 0 | 0 | 0 | 0 | 0 | 0 | 0 | 0 | 0 | 0 | 0 | 0 | 0 | 0 | 0 | 0 | 0 | 0 | 0 | 0 | 0 | 0 | 0 | 0 | 0 | 0 | 3225110.1672 | 3225110.1672 | 3225110.1672
| 所得税（国税） | 円 | 0 | 0 | 0 | 0 | 0 | 0 | 0 | 0 | 0 | 0 | 0 | 0 | 0 | 0 | 0 | 0 | 0 | 0 | 0 | 0 | 0 | 0 | 0 | 0 | 0 | 0 | 0 | 0 | 0 | 0 | 0 | 0 | 0 | 0
| 法人税（国税） | 円 | 0 | 0 | 0 | 0 | 0 | 0 | 0 | 0 | 0 | 0 | 0 | 0 | 0 | 0 | 0 | 0 | 0 | 0 | 0 | 0 | 0 | 0 | 0 | 0 | 0 | 0 | 0 | 0 | 0 | 0 | 0 | 0 | 0 | 0
はん用機械器具製造業従業員の可処分所得（一次） | 従業員の可処分所得（一次） | 円 | 35285831.9414 | 0 | 0 | 0 | 0 | 0 | 0 | 0 | 0 | 0 | 0 | 0 | 0 | 0 | 0 | 0 | 0 | 0 | 0 | 0 | 0 | 0 | 0 | 0 | 0 | 0 | 0 | 0 | 0 | 0 | 0 | 35285831.9414 | 35285831.9414 | 35285831.9414
はん用機械器具製造業企業の税引後利益（一次） | 企業の税引後利益（一次） | 円 | 15159028.0498 | 0 | 0 | 0 | 0 | 0 | 0 | 0 | 0 | 0 | 0 | 0 | 0 | 0 | 0 | 0 | 0 | 0 | 0 | 0 | 0 | 0 | 0 | 0 | 0 | 0 | 0 | 0 | 0 | 0 | 0 | 15159028.0498 | 15159028.0498 | 15159028.0498
はん用機械器具製造業都道府県税収（一次） | 都道府県税収（一次） | 円 | 5102245.1084 | 0 | 0 | 0 | 0 | 0 | 0 | 0 | 0 | 0 | 0 | 0 | 0 | 0 | 0 | 0 | 0 | 0 | 0 | 0 | 0 | 0 | 0 | 0 | 0 | 0 | 0 | 0 | 0 | 0 | 0 | 5102245.1084 | 5102245.1084 | 5102245.1084
はん用機械器具製造業市町村税収（一次） | 市町村税収（一次） | 円 | 2312009.7487 | 0 | 0 | 0 | 0 | 0 | 0 | 0 | 0 | 0 | 0 | 0 | 0 | 0 | 0 | 0 | 0 | 0 | 0 | 0 | 0 | 0 | 0 | 0 | 0 | 0 | 0 | 0 | 0 | 0 | 0 | 2312009.7487 | 2312009.7487 | 2312009.7487
| 従業員の可処分所得（二次以降） | 円 | 20261690.8359 | 0 | 0 | 0 | 0 | 0 | 0 | 0 | 0 | 0 | 0 | 0 | 0 | 0 | 0 | 0 | 0 | 0 | 0 | 0 | 0 | 0 | 0 | 0 | 0 | 0 | 0 | 0 | 0 | 0 | 0 | 20261690.8359 | 20261690.8359 | 20261690.8359
| 企業の税引後利益（二次以降） | 円 | 19279857.5967 | 0 | 0 | 0 | 0 | 0 | 0 | 0 | 0 | 0 | 0 | 0 | 0 | 0 | 0 | 0 | 0 | 0 | 0 | 0 | 0 | 0 | 0 | 0 | 0 | 0 | 0 | 0 | 0 | 0 | 0 | 19279857.5967 | 19279857.5967 | 19279857.5967
| 都道府県税収（二次以降） | 円 | 4325908.5266 | 0 | 0 | 0 | 0 | 0 | 0 | 0 | 0 | 0 | 0 | 0 | 0 | 0 | 0 | 0 | 0 | 0 | 0 | 0 | 0 | 0 | 0 | 0 | 0 | 0 | 0 | 0 | 0 | 0 | 0 | 4325908.5266 | 4325908.5266 | 4325908.5266
| 市町村税収（二次以降） | 円 | 1489831.9973 | 0 | 0 | 0 | 0 | 0 | 0 | 0 | 0 | 0 | 0 | 0 | 0 | 0 | 0 | 0 | 0 | 0 | 0 | 0 | 0 | 0 | 0 | 0 | 0 | 0 | 0 | 0 | 0 | 0 | 0 | 1489831.9973 | 1489831.9973 | 1489831.9973
0
0売上（税別） | 売上（税別） | 円 | 0 | 0 | 0 | 0 | 0 | 0 | 0 | 0 | 0 | 0 | 0 | 0 | 0 | 0 | 0 | 0 | 0 | 0 | 0 | 0 | 0 | 0 | 0 | 0 | 0 | 0 | 0 | 0 | 0 | 0 | 0 | 0 | 0 | 0
| 消費税（都道府県） | 円 | 0 | 0 | 0 | 0 | 0 | 0 | 0 | 0 | 0 | 0 | 0 | 0 | 0 | 0 | 0 | 0 | 0 | 0 | 0 | 0 | 0 | 0 | 0 | 0 | 0 | 0 | 0 | 0 | 0 | 0 | 0 | 0 | 0 | 0
| 消費税（市町村） | 円 | 0 | 0 | 0 | 0 | 0 | 0 | 0 | 0 | 0 | 0 | 0 | 0 | 0 | 0 | 0 | 0 | 0 | 0 | 0 | 0 | 0 | 0 | 0 | 0 | 0 | 0 | 0 | 0 | 0 | 0 | 0 | 0 | 0 | 0
| 所得税（国税） | 円 | 0 | 0 | 0 | 0 | 0 | 0 | 0 | 0 | 0 | 0 | 0 | 0 | 0 | 0 | 0 | 0 | 0 | 0 | 0 | 0 | 0 | 0 | 0 | 0 | 0 | 0 | 0 | 0 | 0 | 0 | 0 | 0 | 0 | 0
| 法人税（国税） | 円 | 0 | 0 | 0 | 0 | 0 | 0 | 0 | 0 | 0 | 0 | 0 | 0 | 0 | 0 | 0 | 0 | 0 | 0 | 0 | 0 | 0 | 0 | 0 | 0 | 0 | 0 | 0 | 0 | 0 | 0 | 0 | 0 | 0 | 0
0従業員の可処分所得（一次） | 従業員の可処分所得（一次） | 円 | 0 | 0 | 0 | 0 | 0 | 0 | 0 | 0 | 0 | 0 | 0 | 0 | 0 | 0 | 0 | 0 | 0 | 0 | 0 | 0 | 0 | 0 | 0 | 0 | 0 | 0 | 0 | 0 | 0 | 0 | 0 | 0 | 0 | 0
0企業の税引後利益（一次） | 企業の税引後利益（一次） | 円 | 0 | 0 | 0 | 0 | 0 | 0 | 0 | 0 | 0 | 0 | 0 | 0 | 0 | 0 | 0 | 0 | 0 | 0 | 0 | 0 | 0 | 0 | 0 | 0 | 0 | 0 | 0 | 0 | 0 | 0 | 0 | 0 | 0 | 0
0都道府県税収（一次） | 都道府県税収（一次） | 円 | 0 | 0 | 0 | 0 | 0 | 0 | 0 | 0 | 0 | 0 | 0 | 0 | 0 | 0 | 0 | 0 | 0 | 0 | 0 | 0 | 0 | 0 | 0 | 0 | 0 | 0 | 0 | 0 | 0 | 0 | 0 | 0 | 0 | 0
0市町村税収（一次） | 市町村税収（一次） | 円 | 0 | 0 | 0 | 0 | 0 | 0 | 0 | 0 | 0 | 0 | 0 | 0 | 0 | 0 | 0 | 0 | 0 | 0 | 0 | 0 | 0 | 0 | 0 | 0 | 0 | 0 | 0 | 0 | 0 | 0 | 0 | 0 | 0 | 0
| 従業員の可処分所得（二次以降） | 円 | 0 | 0 | 0 | 0 | 0 | 0 | 0 | 0 | 0 | 0 | 0 | 0 | 0 | 0 | 0 | 0 | 0 | 0 | 0 | 0 | 0 | 0 | 0 | 0 | 0 | 0 | 0 | 0 | 0 | 0 | 0 | 0 | 0 | 0
| 企業の税引後利益（二次以降） | 円 | 0 | 0 | 0 | 0 | 0 | 0 | 0 | 0 | 0 | 0 | 0 | 0 | 0 | 0 | 0 | 0 | 0 | 0 | 0 | 0 | 0 | 0 | 0 | 0 | 0 | 0 | 0 | 0 | 0 | 0 | 0 | 0 | 0 | 0
| 都道府県税収（二次以降） | 円 | 0 | 0 | 0 | 0 | 0 | 0 | 0 | 0 | 0 | 0 | 0 | 0 | 0 | 0 | 0 | 0 | 0 | 0 | 0 | 0 | 0 | 0 | 0 | 0 | 0 | 0 | 0 | 0 | 0 | 0 | 0 | 0 | 0 | 0
| 市町村税収（二次以降） | 円 | 0 | 0 | 0 | 0 | 0 | 0 | 0 | 0 | 0 | 0 | 0 | 0 | 0 | 0 | 0 | 0 | 0 | 0 | 0 | 0 | 0 | 0 | 0 | 0 | 0 | 0 | 0 | 0 | 0 | 0 | 0 | 0 | 0 | 0
0
0売上（税別） | 売上（税別） | 円 | 0 | 0 | 0 | 0 | 0 | 0 | 0 | 0 | 0 | 0 | 0 | 0 | 0 | 0 | 0 | 0 | 0 | 0 | 0 | 0 | 0 | 0 | 0 | 0 | 0 | 0 | 0 | 0 | 0 | 0 | 0 | 0 | 0 | 0
| 消費税（都道府県） | 円 | 0 | 0 | 0 | 0 | 0 | 0 | 0 | 0 | 0 | 0 | 0 | 0 | 0 | 0 | 0 | 0 | 0 | 0 | 0 | 0 | 0 | 0 | 0 | 0 | 0 | 0 | 0 | 0 | 0 | 0 | 0 | 0 | 0 | 0
| 消費税（市町村） | 円 | 0 | 0 | 0 | 0 | 0 | 0 | 0 | 0 | 0 | 0 | 0 | 0 | 0 | 0 | 0 | 0 | 0 | 0 | 0 | 0 | 0 | 0 | 0 | 0 | 0 | 0 | 0 | 0 | 0 | 0 | 0 | 0 | 0 | 0
| 所得税（国税） | 円 | 0 | 0 | 0 | 0 | 0 | 0 | 0 | 0 | 0 | 0 | 0 | 0 | 0 | 0 | 0 | 0 | 0 | 0 | 0 | 0 | 0 | 0 | 0 | 0 | 0 | 0 | 0 | 0 | 0 | 0 | 0 | 0 | 0 | 0
| 法人税（国税） | 円 | 0 | 0 | 0 | 0 | 0 | 0 | 0 | 0 | 0 | 0 | 0 | 0 | 0 | 0 | 0 | 0 | 0 | 0 | 0 | 0 | 0 | 0 | 0 | 0 | 0 | 0 | 0 | 0 | 0 | 0 | 0 | 0 | 0 | 0
0従業員の可処分所得（一次） | 従業員の可処分所得（一次） | 円 | 0 | 0 | 0 | 0 | 0 | 0 | 0 | 0 | 0 | 0 | 0 | 0 | 0 | 0 | 0 | 0 | 0 | 0 | 0 | 0 | 0 | 0 | 0 | 0 | 0 | 0 | 0 | 0 | 0 | 0 | 0 | 0 | 0 | 0
0企業の税引後利益（一次） | 企業の税引後利益（一次） | 円 | 0 | 0 | 0 | 0 | 0 | 0 | 0 | 0 | 0 | 0 | 0 | 0 | 0 | 0 | 0 | 0 | 0 | 0 | 0 | 0 | 0 | 0 | 0 | 0 | 0 | 0 | 0 | 0 | 0 | 0 | 0 | 0 | 0 | 0
0都道府県税収（一次） | 都道府県税収（一次） | 円 | 0 | 0 | 0 | 0 | 0 | 0 | 0 | 0 | 0 | 0 | 0 | 0 | 0 | 0 | 0 | 0 | 0 | 0 | 0 | 0 | 0 | 0 | 0 | 0 | 0 | 0 | 0 | 0 | 0 | 0 | 0 | 0 | 0 | 0
0市町村税収（一次） | 市町村税収（一次） | 円 | 0 | 0 | 0 | 0 | 0 | 0 | 0 | 0 | 0 | 0 | 0 | 0 | 0 | 0 | 0 | 0 | 0 | 0 | 0 | 0 | 0 | 0 | 0 | 0 | 0 | 0 | 0 | 0 | 0 | 0 | 0 | 0 | 0 | 0
| 従業員の可処分所得（二次以降） | 円 | 0 | 0 | 0 | 0 | 0 | 0 | 0 | 0 | 0 | 0 | 0 | 0 | 0 | 0 | 0 | 0 | 0 | 0 | 0 | 0 | 0 | 0 | 0 | 0 | 0 | 0 | 0 | 0 | 0 | 0 | 0 | 0 | 0 | 0
| 企業の税引後利益（二次以降） | 円 | 0 | 0 | 0 | 0 | 0 | 0 | 0 | 0 | 0 | 0 | 0 | 0 | 0 | 0 | 0 | 0 | 0 | 0 | 0 | 0 | 0 | 0 | 0 | 0 | 0 | 0 | 0 | 0 | 0 | 0 | 0 | 0 | 0 | 0
| 都道府県税収（二次以降） | 円 | 0 | 0 | 0 | 0 | 0 | 0 | 0 | 0 | 0 | 0 | 0 | 0 | 0 | 0 | 0 | 0 | 0 | 0 | 0 | 0 | 0 | 0 | 0 | 0 | 0 | 0 | 0 | 0 | 0 | 0 | 0 | 0 | 0 | 0
| 市町村税収（二次以降） | 円 | 0 | 0 | 0 | 0 | 0 | 0 | 0 | 0 | 0 | 0 | 0 | 0 | 0 | 0 | 0 | 0 | 0 | 0 | 0 | 0 | 0 | 0 | 0 | 0 | 0 | 0 | 0 | 0 | 0 | 0 | 0 | 0 | 0 | 0
地域内循環キャッシュ |  | 円 | 103216403.8047 | 0 | 0 | 0 | 0 | 0 | 0 | 0 | 0 | 0 | 0 | 0 | 0 | 0 | 0 | 0 | 0 | 0 | 0 | 0 | 0 | 0 | 0 | 0 | 0 | 0 | 0 | 0 | 0 | 0 | 0 | 1069550929.7207 | 1069550929.7207 | 1069550929.7207
地域外流出費用 |  | 円 | 1186827663.0733 | 0 | 0 | 0 | 0 | 0 | 0 | 0 | 0 | 0 | 0 | 0 | 0 | 0 | 0 | 0 | 0 | 0 | 0 | 0 | 0 | 0 | 0 | 0 | 0 | 0 | 0 | 0 | 0 | 0 | 0 | -67930571.8633 | -67930571.8633 | -67930571.8633
工事費 |  | 円 | 390922444.5085 | 0 | 0 | 0 | 0 | 0 | 0 | 0 | 0 | 0 | 0 | 0 | 0 | 0 | 0 | 0 | 0 | 0 | 0 | 0 | 0 | 0 | 0 | 0 | 0 | 0 | 0 | 0 | 0 | 0 | 0 | 390922444.5085 | 390922444.5085 | 390922444.5085
建設業
建設業売上（税別） | 売上（税別） | 円 | 195461222.2542 | 0 | 0 | 0 | 0 | 0 | 0 | 0 | 0 | 0 | 0 | 0 | 0 | 0 | 0 | 0 | 0 | 0 | 0 | 0 | 0 | 0 | 0 | 0 | 0 | 0 | 0 | 0 | 0 | 0 | 0 | 195461222.2542 | 195461222.2542 | 195461222.2542
| 消費税（都道府県） | 円 | 2150073.4448 | 0 | 0 | 0 | 0 | 0 | 0 | 0 | 0 | 0 | 0 | 0 | 0 | 0 | 0 | 0 | 0 | 0 | 0 | 0 | 0 | 0 | 0 | 0 | 0 | 0 | 0 | 0 | 0 | 0 | 0 | 2150073.4448 | 2150073.4448 | 2150073.4448
| 消費税（市町村） | 円 | 2150073.4448 | 0 | 0 | 0 | 0 | 0 | 0 | 0 | 0 | 0 | 0 | 0 | 0 | 0 | 0 | 0 | 0 | 0 | 0 | 0 | 0 | 0 | 0 | 0 | 0 | 0 | 0 | 0 | 0 | 0 | 0 | 2150073.4448 | 2150073.4448 | 2150073.4448
| 所得税（国税） | 円 | 0 | 0 | 0 | 0 | 0 | 0 | 0 | 0 | 0 | 0 | 0 | 0 | 0 | 0 | 0 | 0 | 0 | 0 | 0 | 0 | 0 | 0 | 0 | 0 | 0 | 0 | 0 | 0 | 0 | 0 | 0 | 0 | 0 | 0
| 法人税（国税） | 円 | 0 | 0 | 0 | 0 | 0 | 0 | 0 | 0 | 0 | 0 | 0 | 0 | 0 | 0 | 0 | 0 | 0 | 0 | 0 | 0 | 0 | 0 | 0 | 0 | 0 | 0 | 0 | 0 | 0 | 0 | 0 | 0 | 0 | 0
建設業従業員の可処分所得（一次） | 従業員の可処分所得（一次） | 円 | 19390858.5873 | 0 | 0 | 0 | 0 | 0 | 0 | 0 | 0 | 0 | 0 | 0 | 0 | 0 | 0 | 0 | 0 | 0 | 0 | 0 | 0 | 0 | 0 | 0 | 0 | 0 | 0 | 0 | 0 | 0 | 0 | 19390858.5873 | 19390858.5873 | 19390858.5873
建設業企業の税引後利益（一次） | 企業の税引後利益（一次） | 円 | 6424810.4464 | 0 | 0 | 0 | 0 | 0 | 0 | 0 | 0 | 0 | 0 | 0 | 0 | 0 | 0 | 0 | 0 | 0 | 0 | 0 | 0 | 0 | 0 | 0 | 0 | 0 | 0 | 0 | 0 | 0 | 0 | 6424810.4464 | 6424810.4464 | 6424810.4464
建設業都道府県税収（一次） | 都道府県税収（一次） | 円 | 2552295.3988 | 0 | 0 | 0 | 0 | 0 | 0 | 0 | 0 | 0 | 0 | 0 | 0 | 0 | 0 | 0 | 0 | 0 | 0 | 0 | 0 | 0 | 0 | 0 | 0 | 0 | 0 | 0 | 0 | 0 | 0 | 2552295.3988 | 2552295.3988 | 2552295.3988
建設業市町村税収（一次） | 市町村税収（一次） | 円 | 1241299.2677 | 0 | 0 | 0 | 0 | 0 | 0 | 0 | 0 | 0 | 0 | 0 | 0 | 0 | 0 | 0 | 0 | 0 | 0 | 0 | 0 | 0 | 0 | 0 | 0 | 0 | 0 | 0 | 0 | 0 | 0 | 1241299.2677 | 1241299.2677 | 1241299.2677
| 従業員の可処分所得（二次以降） | 円 | 15965160.6552 | 0 | 0 | 0 | 0 | 0 | 0 | 0 | 0 | 0 | 0 | 0 | 0 | 0 | 0 | 0 | 0 | 0 | 0 | 0 | 0 | 0 | 0 | 0 | 0 | 0 | 0 | 0 | 0 | 0 | 0 | 15965160.6552 | 15965160.6552 | 15965160.6552
| 企業の税引後利益（二次以降） | 円 | 14497399.757 | 0 | 0 | 0 | 0 | 0 | 0 | 0 | 0 | 0 | 0 | 0 | 0 | 0 | 0 | 0 | 0 | 0 | 0 | 0 | 0 | 0 | 0 | 0 | 0 | 0 | 0 | 0 | 0 | 0 | 0 | 14497399.757 | 14497399.757 | 14497399.757
| 都道府県税収（二次以降） | 円 | 3316954.9002 | 0 | 0 | 0 | 0 | 0 | 0 | 0 | 0 | 0 | 0 | 0 | 0 | 0 | 0 | 0 | 0 | 0 | 0 | 0 | 0 | 0 | 0 | 0 | 0 | 0 | 0 | 0 | 0 | 0 | 0 | 3316954.9002 | 3316954.9002 | 3316954.9002
| 市町村税収（二次以降） | 円 | 1163261.4633 | 0 | 0 | 0 | 0 | 0 | 0 | 0 | 0 | 0 | 0 | 0 | 0 | 0 | 0 | 0 | 0 | 0 | 0 | 0 | 0 | 0 | 0 | 0 | 0 | 0 | 0 | 0 | 0 | 0 | 0 | 1163261.4633 | 1163261.4633 | 1163261.4633
0
0売上（税別） | 売上（税別） | 円 | 0 | 0 | 0 | 0 | 0 | 0 | 0 | 0 | 0 | 0 | 0 | 0 | 0 | 0 | 0 | 0 | 0 | 0 | 0 | 0 | 0 | 0 | 0 | 0 | 0 | 0 | 0 | 0 | 0 | 0 | 0 | 0 | 0 | 0
| 消費税（都道府県） | 円 | 0 | 0 | 0 | 0 | 0 | 0 | 0 | 0 | 0 | 0 | 0 | 0 | 0 | 0 | 0 | 0 | 0 | 0 | 0 | 0 | 0 | 0 | 0 | 0 | 0 | 0 | 0 | 0 | 0 | 0 | 0 | 0 | 0 | 0
| 消費税（市町村） | 円 | 0 | 0 | 0 | 0 | 0 | 0 | 0 | 0 | 0 | 0 | 0 | 0 | 0 | 0 | 0 | 0 | 0 | 0 | 0 | 0 | 0 | 0 | 0 | 0 | 0 | 0 | 0 | 0 | 0 | 0 | 0 | 0 | 0 | 0
| 所得税（国税） | 円 | 0 | 0 | 0 | 0 | 0 | 0 | 0 | 0 | 0 | 0 | 0 | 0 | 0 | 0 | 0 | 0 | 0 | 0 | 0 | 0 | 0 | 0 | 0 | 0 | 0 | 0 | 0 | 0 | 0 | 0 | 0 | 0 | 0 | 0
| 法人税（国税） | 円 | 0 | 0 | 0 | 0 | 0 | 0 | 0 | 0 | 0 | 0 | 0 | 0 | 0 | 0 | 0 | 0 | 0 | 0 | 0 | 0 | 0 | 0 | 0 | 0 | 0 | 0 | 0 | 0 | 0 | 0 | 0 | 0 | 0 | 0
0従業員の可処分所得（一次） | 従業員の可処分所得（一次） | 円 | 0 | 0 | 0 | 0 | 0 | 0 | 0 | 0 | 0 | 0 | 0 | 0 | 0 | 0 | 0 | 0 | 0 | 0 | 0 | 0 | 0 | 0 | 0 | 0 | 0 | 0 | 0 | 0 | 0 | 0 | 0 | 0 | 0 | 0
0企業の税引後利益（一次） | 企業の税引後利益（一次） | 円 | 0 | 0 | 0 | 0 | 0 | 0 | 0 | 0 | 0 | 0 | 0 | 0 | 0 | 0 | 0 | 0 | 0 | 0 | 0 | 0 | 0 | 0 | 0 | 0 | 0 | 0 | 0 | 0 | 0 | 0 | 0 | 0 | 0 | 0
0都道府県税収（一次） | 都道府県税収（一次） | 円 | 0 | 0 | 0 | 0 | 0 | 0 | 0 | 0 | 0 | 0 | 0 | 0 | 0 | 0 | 0 | 0 | 0 | 0 | 0 | 0 | 0 | 0 | 0 | 0 | 0 | 0 | 0 | 0 | 0 | 0 | 0 | 0 | 0 | 0
0市町村税収（一次） | 市町村税収（一次） | 円 | 0 | 0 | 0 | 0 | 0 | 0 | 0 | 0 | 0 | 0 | 0 | 0 | 0 | 0 | 0 | 0 | 0 | 0 | 0 | 0 | 0 | 0 | 0 | 0 | 0 | 0 | 0 | 0 | 0 | 0 | 0 | 0 | 0 | 0
| 従業員の可処分所得（二次以降） | 円 | 0 | 0 | 0 | 0 | 0 | 0 | 0 | 0 | 0 | 0 | 0 | 0 | 0 | 0 | 0 | 0 | 0 | 0 | 0 | 0 | 0 | 0 | 0 | 0 | 0 | 0 | 0 | 0 | 0 | 0 | 0 | 0 | 0 | 0
| 企業の税引後利益（二次以降） | 円 | 0 | 0 | 0 | 0 | 0 | 0 | 0 | 0 | 0 | 0 | 0 | 0 | 0 | 0 | 0 | 0 | 0 | 0 | 0 | 0 | 0 | 0 | 0 | 0 | 0 | 0 | 0 | 0 | 0 | 0 | 0 | 0 | 0 | 0
| 都道府県税収（二次以降） | 円 | 0 | 0 | 0 | 0 | 0 | 0 | 0 | 0 | 0 | 0 | 0 | 0 | 0 | 0 | 0 | 0 | 0 | 0 | 0 | 0 | 0 | 0 | 0 | 0 | 0 | 0 | 0 | 0 | 0 | 0 | 0 | 0 | 0 | 0
| 市町村税収（二次以降） | 円 | 0 | 0 | 0 | 0 | 0 | 0 | 0 | 0 | 0 | 0 | 0 | 0 | 0 | 0 | 0 | 0 | 0 | 0 | 0 | 0 | 0 | 0 | 0 | 0 | 0 | 0 | 0 | 0 | 0 | 0 | 0 | 0 | 0 | 0
0
0売上（税別） | 売上（税別） | 円 | 0 | 0 | 0 | 0 | 0 | 0 | 0 | 0 | 0 | 0 | 0 | 0 | 0 | 0 | 0 | 0 | 0 | 0 | 0 | 0 | 0 | 0 | 0 | 0 | 0 | 0 | 0 | 0 | 0 | 0 | 0 | 0 | 0 | 0
| 消費税（都道府県） | 円 | 0 | 0 | 0 | 0 | 0 | 0 | 0 | 0 | 0 | 0 | 0 | 0 | 0 | 0 | 0 | 0 | 0 | 0 | 0 | 0 | 0 | 0 | 0 | 0 | 0 | 0 | 0 | 0 | 0 | 0 | 0 | 0 | 0 | 0
| 消費税（市町村） | 円 | 0 | 0 | 0 | 0 | 0 | 0 | 0 | 0 | 0 | 0 | 0 | 0 | 0 | 0 | 0 | 0 | 0 | 0 | 0 | 0 | 0 | 0 | 0 | 0 | 0 | 0 | 0 | 0 | 0 | 0 | 0 | 0 | 0 | 0
| 所得税（国税） | 円 | 0 | 0 | 0 | 0 | 0 | 0 | 0 | 0 | 0 | 0 | 0 | 0 | 0 | 0 | 0 | 0 | 0 | 0 | 0 | 0 | 0 | 0 | 0 | 0 | 0 | 0 | 0 | 0 | 0 | 0 | 0 | 0 | 0 | 0
| 法人税（国税） | 円 | 0 | 0 | 0 | 0 | 0 | 0 | 0 | 0 | 0 | 0 | 0 | 0 | 0 | 0 | 0 | 0 | 0 | 0 | 0 | 0 | 0 | 0 | 0 | 0 | 0 | 0 | 0 | 0 | 0 | 0 | 0 | 0 | 0 | 0
0従業員の可処分所得（一次） | 従業員の可処分所得（一次） | 円 | 0 | 0 | 0 | 0 | 0 | 0 | 0 | 0 | 0 | 0 | 0 | 0 | 0 | 0 | 0 | 0 | 0 | 0 | 0 | 0 | 0 | 0 | 0 | 0 | 0 | 0 | 0 | 0 | 0 | 0 | 0 | 0 | 0 | 0
0企業の税引後利益（一次） | 企業の税引後利益（一次） | 円 | 0 | 0 | 0 | 0 | 0 | 0 | 0 | 0 | 0 | 0 | 0 | 0 | 0 | 0 | 0 | 0 | 0 | 0 | 0 | 0 | 0 | 0 | 0 | 0 | 0 | 0 | 0 | 0 | 0 | 0 | 0 | 0 | 0 | 0
0都道府県税収（一次） | 都道府県税収（一次） | 円 | 0 | 0 | 0 | 0 | 0 | 0 | 0 | 0 | 0 | 0 | 0 | 0 | 0 | 0 | 0 | 0 | 0 | 0 | 0 | 0 | 0 | 0 | 0 | 0 | 0 | 0 | 0 | 0 | 0 | 0 | 0 | 0 | 0 | 0
0市町村税収（一次） | 市町村税収（一次） | 円 | 0 | 0 | 0 | 0 | 0 | 0 | 0 | 0 | 0 | 0 | 0 | 0 | 0 | 0 | 0 | 0 | 0 | 0 | 0 | 0 | 0 | 0 | 0 | 0 | 0 | 0 | 0 | 0 | 0 | 0 | 0 | 0 | 0 | 0
| 従業員の可処分所得（二次以降） | 円 | 0 | 0 | 0 | 0 | 0 | 0 | 0 | 0 | 0 | 0 | 0 | 0 | 0 | 0 | 0 | 0 | 0 | 0 | 0 | 0 | 0 | 0 | 0 | 0 | 0 | 0 | 0 | 0 | 0 | 0 | 0 | 0 | 0 | 0
| 企業の税引後利益（二次以降） | 円 | 0 | 0 | 0 | 0 | 0 | 0 | 0 | 0 | 0 | 0 | 0 | 0 | 0 | 0 | 0 | 0 | 0 | 0 | 0 | 0 | 0 | 0 | 0 | 0 | 0 | 0 | 0 | 0 | 0 | 0 | 0 | 0 | 0 | 0
| 都道府県税収（二次以降） | 円 | 0 | 0 | 0 | 0 | 0 | 0 | 0 | 0 | 0 | 0 | 0 | 0 | 0 | 0 | 0 | 0 | 0 | 0 | 0 | 0 | 0 | 0 | 0 | 0 | 0 | 0 | 0 | 0 | 0 | 0 | 0 | 0 | 0 | 0
| 市町村税収（二次以降） | 円 | 0 | 0 | 0 | 0 | 0 | 0 | 0 | 0 | 0 | 0 | 0 | 0 | 0 | 0 | 0 | 0 | 0 | 0 | 0 | 0 | 0 | 0 | 0 | 0 | 0 | 0 | 0 | 0 | 0 | 0 | 0 | 0 | 0 | 0
地域内循環キャッシュ |  | 円 | 64552040.476 | 0 | 0 | 0 | 0 | 0 | 0 | 0 | 0 | 0 | 0 | 0 | 0 | 0 | 0 | 0 | 0 | 0 | 0 | 0 | 0 | 0 | 0 | 0 | 0 | 0 | 0 | 0 | 0 | 0 | 0 | 326370404.0324 | 326370404.0324 | 326370404.0324
地域外流出費用 |  | 円 | 365462648.4833 | 0 | 0 | 0 | 0 | 0 | 0 | 0 | 0 | 0 | 0 | 0 | 0 | 0 | 0 | 0 | 0 | 0 | 0 | 0 | 0 | 0 | 0 | 0 | 0 | 0 | 0 | 0 | 0 | 0 | 0 | -45161181.8887 | -45161181.8887 | -45161181.8887
運転・維持
燃料 調達 |  | 円 |  | -231000000 | -231000000 | -231000000 | -231000000 | -231000000 | -231000000 | -231000000 | -231000000 | -231000000 | -231000000 | -231000000 | -231000000 | -231000000 | -231000000 | -231000000 | -231000000 | -231000000 | -231000000 | -231000000 | -231000000 | -231000000 | -231000000 | -231000000 | -231000000 | -231000000 | -231000000 | -231000000 | -231000000 | -231000000 | -231000000 | -2310000000 | -4620000000 | -6930000000
はん用機械器具製造業
はん用機械器具製造業売上（税別） | 売上（税別） | 円 | 0 | 0 | 0 | 0 | 0 | 0 | 0 | 0 | 0 | 0 | 0 | 0 | 0 | 0 | 0 | 0 | 0 | 0 | 0 | 0 | 0 | 0 | 0 | 0 | 0 | 0 | 0 | 0 | 0 | 0 | 0 | 0 | 0 | 0
はん用機械器具製造業消費税（都道府県） | 消費税（都道府県） | 円 | 0 | 0 | 0 | 0 | 0 | 0 | 0 | 0 | 0 | 0 | 0 | 0 | 0 | 0 | 0 | 0 | 0 | 0 | 0 | 0 | 0 | 0 | 0 | 0 | 0 | 0 | 0 | 0 | 0 | 0 | 0 | 0 | 0 | 0
はん用機械器具製造業消費税（市町村） | 消費税（市町村） | 円 | 0 | 0 | 0 | 0 | 0 | 0 | 0 | 0 | 0 | 0 | 0 | 0 | 0 | 0 | 0 | 0 | 0 | 0 | 0 | 0 | 0 | 0 | 0 | 0 | 0 | 0 | 0 | 0 | 0 | 0 | 0 | 0 | 0 | 0
はん用機械器具製造業所得税（国税） | 所得税（国税） | 円 | 0 | 0 | 0 | 0 | 0 | 0 | 0 | 0 | 0 | 0 | 0 | 0 | 0 | 0 | 0 | 0 | 0 | 0 | 0 | 0 | 0 | 0 | 0 | 0 | 0 | 0 | 0 | 0 | 0 | 0 | 0 | 0 | 0 | 0
はん用機械器具製造業法人税（国税） | 法人税（国税） | 円 | 0 | 0 | 0 | 0 | 0 | 0 | 0 | 0 | 0 | 0 | 0 | 0 | 0 | 0 | 0 | 0 | 0 | 0 | 0 | 0 | 0 | 0 | 0 | 0 | 0 | 0 | 0 | 0 | 0 | 0 | 0 | 0 | 0 | 0
はん用機械器具製造業従業員の可処分所得（一次） | 従業員の可処分所得（一次） | 円 | 0 | 0 | 0 | 0 | 0 | 0 | 0 | 0 | 0 | 0 | 0 | 0 | 0 | 0 | 0 | 0 | 0 | 0 | 0 | 0 | 0 | 0 | 0 | 0 | 0 | 0 | 0 | 0 | 0 | 0 | 0 | 0 | 0 | 0
はん用機械器具製造業企業の税引後利益（一次） | 企業の税引後利益（一次） | 円 | 0 | 0 | 0 | 0 | 0 | 0 | 0 | 0 | 0 | 0 | 0 | 0 | 0 | 0 | 0 | 0 | 0 | 0 | 0 | 0 | 0 | 0 | 0 | 0 | 0 | 0 | 0 | 0 | 0 | 0 | 0 | 0 | 0 | 0
はん用機械器具製造業都道府県税収（一次） | 都道府県税収（一次） | 円 | 0 | 0 | 0 | 0 | 0 | 0 | 0 | 0 | 0 | 0 | 0 | 0 | 0 | 0 | 0 | 0 | 0 | 0 | 0 | 0 | 0 | 0 | 0 | 0 | 0 | 0 | 0 | 0 | 0 | 0 | 0 | 0 | 0 | 0
はん用機械器具製造業市町村税収（一次） | 市町村税収（一次） | 円 | 0 | 0 | 0 | 0 | 0 | 0 | 0 | 0 | 0 | 0 | 0 | 0 | 0 | 0 | 0 | 0 | 0 | 0 | 0 | 0 | 0 | 0 | 0 | 0 | 0 | 0 | 0 | 0 | 0 | 0 | 0 | 0 | 0 | 0
はん用機械器具製造業従業員の可処分所得（二次以降） | 従業員の可処分所得（二次以降） | 円 | 0 | 0 | 0 | 0 | 0 | 0 | 0 | 0 | 0 | 0 | 0 | 0 | 0 | 0 | 0 | 0 | 0 | 0 | 0 | 0 | 0 | 0 | 0 | 0 | 0 | 0 | 0 | 0 | 0 | 0 | 0 | 0 | 0 | 0
はん用機械器具製造業企業の税引後利益（二次以降） | 企業の税引後利益（二次以降） | 円 | 0 | 0 | 0 | 0 | 0 | 0 | 0 | 0 | 0 | 0 | 0 | 0 | 0 | 0 | 0 | 0 | 0 | 0 | 0 | 0 | 0 | 0 | 0 | 0 | 0 | 0 | 0 | 0 | 0 | 0 | 0 | 0 | 0 | 0
はん用機械器具製造業都道府県税収（二次以降） | 都道府県税収（二次以降） | 円 | 0 | 0 | 0 | 0 | 0 | 0 | 0 | 0 | 0 | 0 | 0 | 0 | 0 | 0 | 0 | 0 | 0 | 0 | 0 | 0 | 0 | 0 | 0 | 0 | 0 | 0 | 0 | 0 | 0 | 0 | 0 | 0 | 0 | 0
はん用機械器具製造業市町村税収（二次以降） | 市町村税収（二次以降） | 円 | 0 | 0 | 0 | 0 | 0 | 0 | 0 | 0 | 0 | 0 | 0 | 0 | 0 | 0 | 0 | 0 | 0 | 0 | 0 | 0 | 0 | 0 | 0 | 0 | 0 | 0 | 0 | 0 | 0 | 0 | 0 | 0 | 0 | 0
0
0売上（税別） | 売上（税別） | 円 | 0 | 0 | 0 | 0 | 0 | 0 | 0 | 0 | 0 | 0 | 0 | 0 | 0 | 0 | 0 | 0 | 0 | 0 | 0 | 0 | 0 | 0 | 0 | 0 | 0 | 0 | 0 | 0 | 0 | 0 | 0 | 0 | 0 | 0
0消費税（都道府県） | 消費税（都道府県） | 円 | 0 | 0 | 0 | 0 | 0 | 0 | 0 | 0 | 0 | 0 | 0 | 0 | 0 | 0 | 0 | 0 | 0 | 0 | 0 | 0 | 0 | 0 | 0 | 0 | 0 | 0 | 0 | 0 | 0 | 0 | 0 | 0 | 0 | 0
0消費税（市町村） | 消費税（市町村） | 円 | 0 | 0 | 0 | 0 | 0 | 0 | 0 | 0 | 0 | 0 | 0 | 0 | 0 | 0 | 0 | 0 | 0 | 0 | 0 | 0 | 0 | 0 | 0 | 0 | 0 | 0 | 0 | 0 | 0 | 0 | 0 | 0 | 0 | 0
0所得税（国税） | 所得税（国税） | 円 | 0 | 0 | 0 | 0 | 0 | 0 | 0 | 0 | 0 | 0 | 0 | 0 | 0 | 0 | 0 | 0 | 0 | 0 | 0 | 0 | 0 | 0 | 0 | 0 | 0 | 0 | 0 | 0 | 0 | 0 | 0 | 0 | 0 | 0
0法人税（国税） | 法人税（国税） | 円 | 0 | 0 | 0 | 0 | 0 | 0 | 0 | 0 | 0 | 0 | 0 | 0 | 0 | 0 | 0 | 0 | 0 | 0 | 0 | 0 | 0 | 0 | 0 | 0 | 0 | 0 | 0 | 0 | 0 | 0 | 0 | 0 | 0 | 0
0従業員の可処分所得（一次） | 従業員の可処分所得（一次） | 円 | 0 | 0 | 0 | 0 | 0 | 0 | 0 | 0 | 0 | 0 | 0 | 0 | 0 | 0 | 0 | 0 | 0 | 0 | 0 | 0 | 0 | 0 | 0 | 0 | 0 | 0 | 0 | 0 | 0 | 0 | 0 | 0 | 0 | 0
0企業の税引後利益（一次） | 企業の税引後利益（一次） | 円 | 0 | 0 | 0 | 0 | 0 | 0 | 0 | 0 | 0 | 0 | 0 | 0 | 0 | 0 | 0 | 0 | 0 | 0 | 0 | 0 | 0 | 0 | 0 | 0 | 0 | 0 | 0 | 0 | 0 | 0 | 0 | 0 | 0 | 0
0都道府県税収（一次） | 都道府県税収（一次） | 円 | 0 | 0 | 0 | 0 | 0 | 0 | 0 | 0 | 0 | 0 | 0 | 0 | 0 | 0 | 0 | 0 | 0 | 0 | 0 | 0 | 0 | 0 | 0 | 0 | 0 | 0 | 0 | 0 | 0 | 0 | 0 | 0 | 0 | 0
0市町村税収（一次） | 市町村税収（一次） | 円 | 0 | 0 | 0 | 0 | 0 | 0 | 0 | 0 | 0 | 0 | 0 | 0 | 0 | 0 | 0 | 0 | 0 | 0 | 0 | 0 | 0 | 0 | 0 | 0 | 0 | 0 | 0 | 0 | 0 | 0 | 0 | 0 | 0 | 0
0従業員の可処分所得（二次以降） | 従業員の可処分所得（二次以降） | 円 | 0 | 0 | 0 | 0 | 0 | 0 | 0 | 0 | 0 | 0 | 0 | 0 | 0 | 0 | 0 | 0 | 0 | 0 | 0 | 0 | 0 | 0 | 0 | 0 | 0 | 0 | 0 | 0 | 0 | 0 | 0 | 0 | 0 | 0
0企業の税引後利益（二次以降） | 企業の税引後利益（二次以降） | 円 | 0 | 0 | 0 | 0 | 0 | 0 | 0 | 0 | 0 | 0 | 0 | 0 | 0 | 0 | 0 | 0 | 0 | 0 | 0 | 0 | 0 | 0 | 0 | 0 | 0 | 0 | 0 | 0 | 0 | 0 | 0 | 0 | 0 | 0
0都道府県税収（二次以降） | 都道府県税収（二次以降） | 円 | 0 | 0 | 0 | 0 | 0 | 0 | 0 | 0 | 0 | 0 | 0 | 0 | 0 | 0 | 0 | 0 | 0 | 0 | 0 | 0 | 0 | 0 | 0 | 0 | 0 | 0 | 0 | 0 | 0 | 0 | 0 | 0 | 0 | 0
0市町村税収（二次以降） | 市町村税収（二次以降） | 円 | 0 | 0 | 0 | 0 | 0 | 0 | 0 | 0 | 0 | 0 | 0 | 0 | 0 | 0 | 0 | 0 | 0 | 0 | 0 | 0 | 0 | 0 | 0 | 0 | 0 | 0 | 0 | 0 | 0 | 0 | 0 | 0 | 0 | 0
0
0売上（税別） | 売上（税別） | 円 | 0 | 0 | 0 | 0 | 0 | 0 | 0 | 0 | 0 | 0 | 0 | 0 | 0 | 0 | 0 | 0 | 0 | 0 | 0 | 0 | 0 | 0 | 0 | 0 | 0 | 0 | 0 | 0 | 0 | 0 | 0 | 0 | 0 | 0
0消費税（都道府県） | 消費税（都道府県） | 円 | 0 | 0 | 0 | 0 | 0 | 0 | 0 | 0 | 0 | 0 | 0 | 0 | 0 | 0 | 0 | 0 | 0 | 0 | 0 | 0 | 0 | 0 | 0 | 0 | 0 | 0 | 0 | 0 | 0 | 0 | 0 | 0 | 0 | 0
0消費税（市町村） | 消費税（市町村） | 円 | 0 | 0 | 0 | 0 | 0 | 0 | 0 | 0 | 0 | 0 | 0 | 0 | 0 | 0 | 0 | 0 | 0 | 0 | 0 | 0 | 0 | 0 | 0 | 0 | 0 | 0 | 0 | 0 | 0 | 0 | 0 | 0 | 0 | 0
0所得税（国税） | 所得税（国税） | 円 | 0 | 0 | 0 | 0 | 0 | 0 | 0 | 0 | 0 | 0 | 0 | 0 | 0 | 0 | 0 | 0 | 0 | 0 | 0 | 0 | 0 | 0 | 0 | 0 | 0 | 0 | 0 | 0 | 0 | 0 | 0 | 0 | 0 | 0
0法人税（国税） | 法人税（国税） | 円 | 0 | 0 | 0 | 0 | 0 | 0 | 0 | 0 | 0 | 0 | 0 | 0 | 0 | 0 | 0 | 0 | 0 | 0 | 0 | 0 | 0 | 0 | 0 | 0 | 0 | 0 | 0 | 0 | 0 | 0 | 0 | 0 | 0 | 0
0従業員の可処分所得（一次） | 従業員の可処分所得（一次） | 円 | 0 | 0 | 0 | 0 | 0 | 0 | 0 | 0 | 0 | 0 | 0 | 0 | 0 | 0 | 0 | 0 | 0 | 0 | 0 | 0 | 0 | 0 | 0 | 0 | 0 | 0 | 0 | 0 | 0 | 0 | 0 | 0 | 0 | 0
0企業の税引後利益（一次） | 企業の税引後利益（一次） | 円 | 0 | 0 | 0 | 0 | 0 | 0 | 0 | 0 | 0 | 0 | 0 | 0 | 0 | 0 | 0 | 0 | 0 | 0 | 0 | 0 | 0 | 0 | 0 | 0 | 0 | 0 | 0 | 0 | 0 | 0 | 0 | 0 | 0 | 0
0都道府県税収（一次） | 都道府県税収（一次） | 円 | 0 | 0 | 0 | 0 | 0 | 0 | 0 | 0 | 0 | 0 | 0 | 0 | 0 | 0 | 0 | 0 | 0 | 0 | 0 | 0 | 0 | 0 | 0 | 0 | 0 | 0 | 0 | 0 | 0 | 0 | 0 | 0 | 0 | 0
0市町村税収（一次） | 市町村税収（一次） | 円 | 0 | 0 | 0 | 0 | 0 | 0 | 0 | 0 | 0 | 0 | 0 | 0 | 0 | 0 | 0 | 0 | 0 | 0 | 0 | 0 | 0 | 0 | 0 | 0 | 0 | 0 | 0 | 0 | 0 | 0 | 0 | 0 | 0 | 0
0従業員の可処分所得（二次以降） | 従業員の可処分所得（二次以降） | 円 | 0 | 0 | 0 | 0 | 0 | 0 | 0 | 0 | 0 | 0 | 0 | 0 | 0 | 0 | 0 | 0 | 0 | 0 | 0 | 0 | 0 | 0 | 0 | 0 | 0 | 0 | 0 | 0 | 0 | 0 | 0 | 0 | 0 | 0
0企業の税引後利益（二次以降） | 企業の税引後利益（二次以降） | 円 | 0 | 0 | 0 | 0 | 0 | 0 | 0 | 0 | 0 | 0 | 0 | 0 | 0 | 0 | 0 | 0 | 0 | 0 | 0 | 0 | 0 | 0 | 0 | 0 | 0 | 0 | 0 | 0 | 0 | 0 | 0 | 0 | 0 | 0
0都道府県税収（二次以降） | 都道府県税収（二次以降） | 円 | 0 | 0 | 0 | 0 | 0 | 0 | 0 | 0 | 0 | 0 | 0 | 0 | 0 | 0 | 0 | 0 | 0 | 0 | 0 | 0 | 0 | 0 | 0 | 0 | 0 | 0 | 0 | 0 | 0 | 0 | 0 | 0 | 0 | 0
0市町村税収（二次以降） | 市町村税収（二次以降） | 円 | 0 | 0 | 0 | 0 | 0 | 0 | 0 | 0 | 0 | 0 | 0 | 0 | 0 | 0 | 0 | 0 | 0 | 0 | 0 | 0 | 0 | 0 | 0 | 0 | 0 | 0 | 0 | 0 | 0 | 0 | 0 | 0 | 0 | 0
地域内循環キャッシュ |  | 円 | 0 | 0 | 0 | 0 | 0 | 0 | 0 | 0 | 0 | 0 | 0 | 0 | 0 | 0 | 0 | 0 | 0 | 0 | 0 | 0 | 0 | 0 | 0 | 0 | 0 | 0 | 0 | 0 | 0 | 0 | 0 | 0 | 0 | 0
地域外流出費用 |  | 円 | 0 | 0 | 0 | 0 | 0 | 0 | 0 | 0 | 0 | 0 | 0 | 0 | 0 | 0 | 0 | 0 | 0 | 0 | 0 | 0 | 0 | 0 | 0 | 0 | 0 | 0 | 0 | 0 | 0 | 0 | 0 | -2310000000 | -4620000000 | -6930000000
薬剤・消耗品費用 |  | 円 |  | 57525830.5443 | 57525830.5443 | 57525830.5443 | 57525830.5443 | 57525830.5443 | 57525830.5443 | 57525830.5443 | 57525830.5443 | 57525830.5443 | 57525830.5443 | 57525830.5443 | 57525830.5443 | 57525830.5443 | 57525830.5443 | 57525830.5443 | 57525830.5443 | 57525830.5443 | 57525830.5443 | 57525830.5443 | 57525830.5443 | 57525830.5443 | 57525830.5443 | 57525830.5443 | 57525830.5443 | 57525830.5443 | 57525830.5443 | 57525830.5443 | 57525830.5443 | 57525830.5443 | 57525830.5443 | 575258305.4432 | 1150516610.8865 | 1725774916.3297
化学工業
化学工業売上（税別） | 売上（税別） | 円 | 0 | 28762915.2722 | 28762915.2722 | 28762915.2722 | 28762915.2722 | 28762915.2722 | 28762915.2722 | 28762915.2722 | 28762915.2722 | 28762915.2722 | 28762915.2722 | 28762915.2722 | 28762915.2722 | 28762915.2722 | 28762915.2722 | 28762915.2722 | 28762915.2722 | 28762915.2722 | 28762915.2722 | 28762915.2722 | 28762915.2722 | 28762915.2722 | 28762915.2722 | 28762915.2722 | 28762915.2722 | 28762915.2722 | 28762915.2722 | 28762915.2722 | 28762915.2722 | 28762915.2722 | 28762915.2722 | 287629152.7216 | 575258305.4432 | 862887458.1649
化学工業消費税（都道府県） | 消費税（都道府県） | 円 | 0 | 316392.068 | 316392.068 | 316392.068 | 316392.068 | 316392.068 | 316392.068 | 316392.068 | 316392.068 | 316392.068 | 316392.068 | 316392.068 | 316392.068 | 316392.068 | 316392.068 | 316392.068 | 316392.068 | 316392.068 | 316392.068 | 316392.068 | 316392.068 | 316392.068 | 316392.068 | 316392.068 | 316392.068 | 316392.068 | 316392.068 | 316392.068 | 316392.068 | 316392.068 | 316392.068 | 3163920.6799 | 6327841.3599 | 9491762.0398
化学工業消費税（市町村） | 消費税（市町村） | 円 | 0 | 316392.068 | 316392.068 | 316392.068 | 316392.068 | 316392.068 | 316392.068 | 316392.068 | 316392.068 | 316392.068 | 316392.068 | 316392.068 | 316392.068 | 316392.068 | 316392.068 | 316392.068 | 316392.068 | 316392.068 | 316392.068 | 316392.068 | 316392.068 | 316392.068 | 316392.068 | 316392.068 | 316392.068 | 316392.068 | 316392.068 | 316392.068 | 316392.068 | 316392.068 | 316392.068 | 3163920.6799 | 6327841.3599 | 9491762.0398
化学工業所得税（国税） | 所得税（国税） | 円 | 0 | 0 | 0 | 0 | 0 | 0 | 0 | 0 | 0 | 0 | 0 | 0 | 0 | 0 | 0 | 0 | 0 | 0 | 0 | 0 | 0 | 0 | 0 | 0 | 0 | 0 | 0 | 0 | 0 | 0 | 0 | 0 | 0 | 0
化学工業法人税（国税） | 法人税（国税） | 円 | 0 | 0 | 0 | 0 | 0 | 0 | 0 | 0 | 0 | 0 | 0 | 0 | 0 | 0 | 0 | 0 | 0 | 0 | 0 | 0 | 0 | 0 | 0 | 0 | 0 | 0 | 0 | 0 | 0 | 0 | 0 | 0 | 0 | 0
化学工業従業員の可処分所得（一次） | 従業員の可処分所得（一次） | 円 | 0 | 2048490.7998 | 2048490.7998 | 2048490.7998 | 2048490.7998 | 2048490.7998 | 2048490.7998 | 2048490.7998 | 2048490.7998 | 2048490.7998 | 2048490.7998 | 2048490.7998 | 2048490.7998 | 2048490.7998 | 2048490.7998 | 2048490.7998 | 2048490.7998 | 2048490.7998 | 2048490.7998 | 2048490.7998 | 2048490.7998 | 2048490.7998 | 2048490.7998 | 2048490.7998 | 2048490.7998 | 2048490.7998 | 2048490.7998 | 2048490.7998 | 2048490.7998 | 2048490.7998 | 2048490.7998 | 20484907.998 | 40969815.996 | 61454723.994
化学工業企業の税引後利益（一次） | 企業の税引後利益（一次） | 円 | 0 | 2043091.9897 | 2043091.9897 | 2043091.9897 | 2043091.9897 | 2043091.9897 | 2043091.9897 | 2043091.9897 | 2043091.9897 | 2043091.9897 | 2043091.9897 | 2043091.9897 | 2043091.9897 | 2043091.9897 | 2043091.9897 | 2043091.9897 | 2043091.9897 | 2043091.9897 | 2043091.9897 | 2043091.9897 | 2043091.9897 | 2043091.9897 | 2043091.9897 | 2043091.9897 | 2043091.9897 | 2043091.9897 | 2043091.9897 | 2043091.9897 | 2043091.9897 | 2043091.9897 | 2043091.9897 | 20430919.8971 | 40861839.7943 | 61292759.6914
化学工業都道府県税収（一次） | 都道府県税収（一次） | 円 | 0 | 449748.4937 | 449748.4937 | 449748.4937 | 449748.4937 | 449748.4937 | 449748.4937 | 449748.4937 | 449748.4937 | 449748.4937 | 449748.4937 | 449748.4937 | 449748.4937 | 449748.4937 | 449748.4937 | 449748.4937 | 449748.4937 | 449748.4937 | 449748.4937 | 449748.4937 | 449748.4937 | 449748.4937 | 449748.4937 | 449748.4937 | 449748.4937 | 449748.4937 | 449748.4937 | 449748.4937 | 449748.4937 | 449748.4937 | 449748.4937 | 4497484.9368 | 8994969.8736 | 13492454.8104
化学工業市町村税収（一次） | 市町村税収（一次） | 円 | 0 | 152064.5339 | 152064.5339 | 152064.5339 | 152064.5339 | 152064.5339 | 152064.5339 | 152064.5339 | 152064.5339 | 152064.5339 | 152064.5339 | 152064.5339 | 152064.5339 | 152064.5339 | 152064.5339 | 152064.5339 | 152064.5339 | 152064.5339 | 152064.5339 | 152064.5339 | 152064.5339 | 152064.5339 | 152064.5339 | 152064.5339 | 152064.5339 | 152064.5339 | 152064.5339 | 152064.5339 | 152064.5339 | 152064.5339 | 152064.5339 | 1520645.3388 | 3041290.6775 | 4561936.0163
化学工業従業員の可処分所得（二次以降） | 従業員の可処分所得（二次以降） | 円 | 0 | 2281247.9077 | 2281247.9077 | 2281247.9077 | 2281247.9077 | 2281247.9077 | 2281247.9077 | 2281247.9077 | 2281247.9077 | 2281247.9077 | 2281247.9077 | 2281247.9077 | 2281247.9077 | 2281247.9077 | 2281247.9077 | 2281247.9077 | 2281247.9077 | 2281247.9077 | 2281247.9077 | 2281247.9077 | 2281247.9077 | 2281247.9077 | 2281247.9077 | 2281247.9077 | 2281247.9077 | 2281247.9077 | 2281247.9077 | 2281247.9077 | 2281247.9077 | 2281247.9077 | 2281247.9077 | 22812479.0766 | 45624958.1533 | 68437437.2299
化学工業企業の税引後利益（二次以降） | 企業の税引後利益（二次以降） | 円 | 0 | 1927095.8842 | 1927095.8842 | 1927095.8842 | 1927095.8842 | 1927095.8842 | 1927095.8842 | 1927095.8842 | 1927095.8842 | 1927095.8842 | 1927095.8842 | 1927095.8842 | 1927095.8842 | 1927095.8842 | 1927095.8842 | 1927095.8842 | 1927095.8842 | 1927095.8842 | 1927095.8842 | 1927095.8842 | 1927095.8842 | 1927095.8842 | 1927095.8842 | 1927095.8842 | 1927095.8842 | 1927095.8842 | 1927095.8842 | 1927095.8842 | 1927095.8842 | 1927095.8842 | 1927095.8842 | 19270958.842 | 38541917.684 | 57812876.5261
化学工業都道府県税収（二次以降） | 都道府県税収（二次以降） | 円 | 0 | 454890.2762 | 454890.2762 | 454890.2762 | 454890.2762 | 454890.2762 | 454890.2762 | 454890.2762 | 454890.2762 | 454890.2762 | 454890.2762 | 454890.2762 | 454890.2762 | 454890.2762 | 454890.2762 | 454890.2762 | 454890.2762 | 454890.2762 | 454890.2762 | 454890.2762 | 454890.2762 | 454890.2762 | 454890.2762 | 454890.2762 | 454890.2762 | 454890.2762 | 454890.2762 | 454890.2762 | 454890.2762 | 454890.2762 | 454890.2762 | 4548902.762 | 9097805.5239 | 13646708.2859
化学工業市町村税収（二次以降） | 市町村税収（二次以降） | 円 | 0 | 164001.7507 | 164001.7507 | 164001.7507 | 164001.7507 | 164001.7507 | 164001.7507 | 164001.7507 | 164001.7507 | 164001.7507 | 164001.7507 | 164001.7507 | 164001.7507 | 164001.7507 | 164001.7507 | 164001.7507 | 164001.7507 | 164001.7507 | 164001.7507 | 164001.7507 | 164001.7507 | 164001.7507 | 164001.7507 | 164001.7507 | 164001.7507 | 164001.7507 | 164001.7507 | 164001.7507 | 164001.7507 | 164001.7507 | 164001.7507 | 1640017.5074 | 3280035.0148 | 4920052.5222
0
0売上（税別） | 売上（税別） | 円 | 0 | 0 | 0 | 0 | 0 | 0 | 0 | 0 | 0 | 0 | 0 | 0 | 0 | 0 | 0 | 0 | 0 | 0 | 0 | 0 | 0 | 0 | 0 | 0 | 0 | 0 | 0 | 0 | 0 | 0 | 0 | 0 | 0 | 0
0消費税（都道府県） | 消費税（都道府県） | 円 | 0 | 0 | 0 | 0 | 0 | 0 | 0 | 0 | 0 | 0 | 0 | 0 | 0 | 0 | 0 | 0 | 0 | 0 | 0 | 0 | 0 | 0 | 0 | 0 | 0 | 0 | 0 | 0 | 0 | 0 | 0 | 0 | 0 | 0
0消費税（市町村） | 消費税（市町村） | 円 | 0 | 0 | 0 | 0 | 0 | 0 | 0 | 0 | 0 | 0 | 0 | 0 | 0 | 0 | 0 | 0 | 0 | 0 | 0 | 0 | 0 | 0 | 0 | 0 | 0 | 0 | 0 | 0 | 0 | 0 | 0 | 0 | 0 | 0
0所得税（国税） | 所得税（国税） | 円 | 0 | 0 | 0 | 0 | 0 | 0 | 0 | 0 | 0 | 0 | 0 | 0 | 0 | 0 | 0 | 0 | 0 | 0 | 0 | 0 | 0 | 0 | 0 | 0 | 0 | 0 | 0 | 0 | 0 | 0 | 0 | 0 | 0 | 0
0法人税（国税） | 法人税（国税） | 円 | 0 | 0 | 0 | 0 | 0 | 0 | 0 | 0 | 0 | 0 | 0 | 0 | 0 | 0 | 0 | 0 | 0 | 0 | 0 | 0 | 0 | 0 | 0 | 0 | 0 | 0 | 0 | 0 | 0 | 0 | 0 | 0 | 0 | 0
0従業員の可処分所得（一次） | 従業員の可処分所得（一次） | 円 | 0 | 0 | 0 | 0 | 0 | 0 | 0 | 0 | 0 | 0 | 0 | 0 | 0 | 0 | 0 | 0 | 0 | 0 | 0 | 0 | 0 | 0 | 0 | 0 | 0 | 0 | 0 | 0 | 0 | 0 | 0 | 0 | 0 | 0
0企業の税引後利益（一次） | 企業の税引後利益（一次） | 円 | 0 | 0 | 0 | 0 | 0 | 0 | 0 | 0 | 0 | 0 | 0 | 0 | 0 | 0 | 0 | 0 | 0 | 0 | 0 | 0 | 0 | 0 | 0 | 0 | 0 | 0 | 0 | 0 | 0 | 0 | 0 | 0 | 0 | 0
0都道府県税収（一次） | 都道府県税収（一次） | 円 | 0 | 0 | 0 | 0 | 0 | 0 | 0 | 0 | 0 | 0 | 0 | 0 | 0 | 0 | 0 | 0 | 0 | 0 | 0 | 0 | 0 | 0 | 0 | 0 | 0 | 0 | 0 | 0 | 0 | 0 | 0 | 0 | 0 | 0
0市町村税収（一次） | 市町村税収（一次） | 円 | 0 | 0 | 0 | 0 | 0 | 0 | 0 | 0 | 0 | 0 | 0 | 0 | 0 | 0 | 0 | 0 | 0 | 0 | 0 | 0 | 0 | 0 | 0 | 0 | 0 | 0 | 0 | 0 | 0 | 0 | 0 | 0 | 0 | 0
0従業員の可処分所得（二次以降） | 従業員の可処分所得（二次以降） | 円 | 0 | 0 | 0 | 0 | 0 | 0 | 0 | 0 | 0 | 0 | 0 | 0 | 0 | 0 | 0 | 0 | 0 | 0 | 0 | 0 | 0 | 0 | 0 | 0 | 0 | 0 | 0 | 0 | 0 | 0 | 0 | 0 | 0 | 0
0企業の税引後利益（二次以降） | 企業の税引後利益（二次以降） | 円 | 0 | 0 | 0 | 0 | 0 | 0 | 0 | 0 | 0 | 0 | 0 | 0 | 0 | 0 | 0 | 0 | 0 | 0 | 0 | 0 | 0 | 0 | 0 | 0 | 0 | 0 | 0 | 0 | 0 | 0 | 0 | 0 | 0 | 0
0都道府県税収（二次以降） | 都道府県税収（二次以降） | 円 | 0 | 0 | 0 | 0 | 0 | 0 | 0 | 0 | 0 | 0 | 0 | 0 | 0 | 0 | 0 | 0 | 0 | 0 | 0 | 0 | 0 | 0 | 0 | 0 | 0 | 0 | 0 | 0 | 0 | 0 | 0 | 0 | 0 | 0
0市町村税収（二次以降） | 市町村税収（二次以降） | 円 | 0 | 0 | 0 | 0 | 0 | 0 | 0 | 0 | 0 | 0 | 0 | 0 | 0 | 0 | 0 | 0 | 0 | 0 | 0 | 0 | 0 | 0 | 0 | 0 | 0 | 0 | 0 | 0 | 0 | 0 | 0 | 0 | 0 | 0
0
0売上（税別） | 売上（税別） | 円 | 0 | 0 | 0 | 0 | 0 | 0 | 0 | 0 | 0 | 0 | 0 | 0 | 0 | 0 | 0 | 0 | 0 | 0 | 0 | 0 | 0 | 0 | 0 | 0 | 0 | 0 | 0 | 0 | 0 | 0 | 0 | 0 | 0 | 0
0消費税（都道府県） | 消費税（都道府県） | 円 | 0 | 0 | 0 | 0 | 0 | 0 | 0 | 0 | 0 | 0 | 0 | 0 | 0 | 0 | 0 | 0 | 0 | 0 | 0 | 0 | 0 | 0 | 0 | 0 | 0 | 0 | 0 | 0 | 0 | 0 | 0 | 0 | 0 | 0
0消費税（市町村） | 消費税（市町村） | 円 | 0 | 0 | 0 | 0 | 0 | 0 | 0 | 0 | 0 | 0 | 0 | 0 | 0 | 0 | 0 | 0 | 0 | 0 | 0 | 0 | 0 | 0 | 0 | 0 | 0 | 0 | 0 | 0 | 0 | 0 | 0 | 0 | 0 | 0
0所得税（国税） | 所得税（国税） | 円 | 0 | 0 | 0 | 0 | 0 | 0 | 0 | 0 | 0 | 0 | 0 | 0 | 0 | 0 | 0 | 0 | 0 | 0 | 0 | 0 | 0 | 0 | 0 | 0 | 0 | 0 | 0 | 0 | 0 | 0 | 0 | 0 | 0 | 0
0法人税（国税） | 法人税（国税） | 円 | 0 | 0 | 0 | 0 | 0 | 0 | 0 | 0 | 0 | 0 | 0 | 0 | 0 | 0 | 0 | 0 | 0 | 0 | 0 | 0 | 0 | 0 | 0 | 0 | 0 | 0 | 0 | 0 | 0 | 0 | 0 | 0 | 0 | 0
0従業員の可処分所得（一次） | 従業員の可処分所得（一次） | 円 | 0 | 0 | 0 | 0 | 0 | 0 | 0 | 0 | 0 | 0 | 0 | 0 | 0 | 0 | 0 | 0 | 0 | 0 | 0 | 0 | 0 | 0 | 0 | 0 | 0 | 0 | 0 | 0 | 0 | 0 | 0 | 0 | 0 | 0
0企業の税引後利益（一次） | 企業の税引後利益（一次） | 円 | 0 | 0 | 0 | 0 | 0 | 0 | 0 | 0 | 0 | 0 | 0 | 0 | 0 | 0 | 0 | 0 | 0 | 0 | 0 | 0 | 0 | 0 | 0 | 0 | 0 | 0 | 0 | 0 | 0 | 0 | 0 | 0 | 0 | 0
0都道府県税収（一次） | 都道府県税収（一次） | 円 | 0 | 0 | 0 | 0 | 0 | 0 | 0 | 0 | 0 | 0 | 0 | 0 | 0 | 0 | 0 | 0 | 0 | 0 | 0 | 0 | 0 | 0 | 0 | 0 | 0 | 0 | 0 | 0 | 0 | 0 | 0 | 0 | 0 | 0
0市町村税収（一次） | 市町村税収（一次） | 円 | 0 | 0 | 0 | 0 | 0 | 0 | 0 | 0 | 0 | 0 | 0 | 0 | 0 | 0 | 0 | 0 | 0 | 0 | 0 | 0 | 0 | 0 | 0 | 0 | 0 | 0 | 0 | 0 | 0 | 0 | 0 | 0 | 0 | 0
0従業員の可処分所得（二次以降） | 従業員の可処分所得（二次以降） | 円 | 0 | 0 | 0 | 0 | 0 | 0 | 0 | 0 | 0 | 0 | 0 | 0 | 0 | 0 | 0 | 0 | 0 | 0 | 0 | 0 | 0 | 0 | 0 | 0 | 0 | 0 | 0 | 0 | 0 | 0 | 0 | 0 | 0 | 0
0企業の税引後利益（二次以降） | 企業の税引後利益（二次以降） | 円 | 0 | 0 | 0 | 0 | 0 | 0 | 0 | 0 | 0 | 0 | 0 | 0 | 0 | 0 | 0 | 0 | 0 | 0 | 0 | 0 | 0 | 0 | 0 | 0 | 0 | 0 | 0 | 0 | 0 | 0 | 0 | 0 | 0 | 0
0都道府県税収（二次以降） | 都道府県税収（二次以降） | 円 | 0 | 0 | 0 | 0 | 0 | 0 | 0 | 0 | 0 | 0 | 0 | 0 | 0 | 0 | 0 | 0 | 0 | 0 | 0 | 0 | 0 | 0 | 0 | 0 | 0 | 0 | 0 | 0 | 0 | 0 | 0 | 0 | 0 | 0
0市町村税収（二次以降） | 市町村税収（二次以降） | 円 | 0 | 0 | 0 | 0 | 0 | 0 | 0 | 0 | 0 | 0 | 0 | 0 | 0 | 0 | 0 | 0 | 0 | 0 | 0 | 0 | 0 | 0 | 0 | 0 | 0 | 0 | 0 | 0 | 0 | 0 | 0 | 0 | 0 | 0
地域内循環キャッシュ |  | 円 | 0 | 9520631.6359 | 9520631.6359 | 9520631.6359 | 9520631.6359 | 9520631.6359 | 9520631.6359 | 9520631.6359 | 9520631.6359 | 9520631.6359 | 9520631.6359 | 9520631.6359 | 9520631.6359 | 9520631.6359 | 9520631.6359 | 9520631.6359 | 9520631.6359 | 9520631.6359 | 9520631.6359 | 9520631.6359 | 9520631.6359 | 9520631.6359 | 9520631.6359 | 9520631.6359 | 9520631.6359 | 9520631.6359 | 9520631.6359 | 9520631.6359 | 9520631.6359 | 9520631.6359 | 9520631.6359 | 95206316.3587 | 190412632.7175 | 285618949.0762
地域外流出費用 |  | 円 | 0 | 53757781.9629 | 53757781.9629 | 53757781.9629 | 53757781.9629 | 53757781.9629 | 53757781.9629 | 53757781.9629 | 53757781.9629 | 53757781.9629 | 53757781.9629 | 53757781.9629 | 53757781.9629 | 53757781.9629 | 53757781.9629 | 53757781.9629 | 53757781.9629 | 53757781.9629 | 53757781.9629 | 53757781.9629 | 53757781.9629 | 53757781.9629 | 53757781.9629 | 53757781.9629 | 53757781.9629 | 53757781.9629 | 53757781.9629 | 53757781.9629 | 53757781.9629 | 53757781.9629 | 53757781.9629 | 480051989.0845 | 960103978.169 | 1440155967.2535
ユーティリティー費用 |  | 円 |  | 24653927.3761 | 24653927.3761 | 24653927.3761 | 24653927.3761 | 24653927.3761 | 24653927.3761 | 24653927.3761 | 24653927.3761 | 24653927.3761 | 24653927.3761 | 24653927.3761 | 24653927.3761 | 24653927.3761 | 24653927.3761 | 24653927.3761 | 24653927.3761 | 24653927.3761 | 24653927.3761 | 24653927.3761 | 24653927.3761 | 24653927.3761 | 24653927.3761 | 24653927.3761 | 24653927.3761 | 24653927.3761 | 24653927.3761 | 24653927.3761 | 24653927.3761 | 24653927.3761 | 24653927.3761 | 246539273.7614 | 493078547.5228 | 739617821.2842
電気業
電気業売上（税別） | 売上（税別） | 円 | 0 | 6163481.844 | 6163481.844 | 6163481.844 | 6163481.844 | 6163481.844 | 6163481.844 | 6163481.844 | 6163481.844 | 6163481.844 | 6163481.844 | 6163481.844 | 6163481.844 | 6163481.844 | 6163481.844 | 6163481.844 | 6163481.844 | 6163481.844 | 6163481.844 | 6163481.844 | 6163481.844 | 6163481.844 | 6163481.844 | 6163481.844 | 6163481.844 | 6163481.844 | 6163481.844 | 6163481.844 | 6163481.844 | 6163481.844 | 6163481.844 | 61634818.4403 | 123269636.8807 | 184904455.321
電気業消費税（都道府県） | 消費税（都道府県） | 円 | 0 | 67798.3003 | 67798.3003 | 67798.3003 | 67798.3003 | 67798.3003 | 67798.3003 | 67798.3003 | 67798.3003 | 67798.3003 | 67798.3003 | 67798.3003 | 67798.3003 | 67798.3003 | 67798.3003 | 67798.3003 | 67798.3003 | 67798.3003 | 67798.3003 | 67798.3003 | 67798.3003 | 67798.3003 | 67798.3003 | 67798.3003 | 67798.3003 | 67798.3003 | 67798.3003 | 67798.3003 | 67798.3003 | 67798.3003 | 67798.3003 | 677983.0028 | 1355966.0057 | 2033949.0085
電気業消費税（市町村） | 消費税（市町村） | 円 | 0 | 67798.3003 | 67798.3003 | 67798.3003 | 67798.3003 | 67798.3003 | 67798.3003 | 67798.3003 | 67798.3003 | 67798.3003 | 67798.3003 | 67798.3003 | 67798.3003 | 67798.3003 | 67798.3003 | 67798.3003 | 67798.3003 | 67798.3003 | 67798.3003 | 67798.3003 | 67798.3003 | 67798.3003 | 67798.3003 | 67798.3003 | 67798.3003 | 67798.3003 | 67798.3003 | 67798.3003 | 67798.3003 | 67798.3003 | 67798.3003 | 677983.0028 | 1355966.0057 | 2033949.0085
電気業所得税（国税） | 所得税（国税） | 円 | 0 | 0 | 0 | 0 | 0 | 0 | 0 | 0 | 0 | 0 | 0 | 0 | 0 | 0 | 0 | 0 | 0 | 0 | 0 | 0 | 0 | 0 | 0 | 0 | 0 | 0 | 0 | 0 | 0 | 0 | 0 | 0 | 0 | 0
電気業法人税（国税） | 法人税（国税） | 円 | 0 | 0 | 0 | 0 | 0 | 0 | 0 | 0 | 0 | 0 | 0 | 0 | 0 | 0 | 0 | 0 | 0 | 0 | 0 | 0 | 0 | 0 | 0 | 0 | 0 | 0 | 0 | 0 | 0 | 0 | 0 | 0 | 0 | 0
電気業従業員の可処分所得（一次） | 従業員の可処分所得（一次） | 円 | 0 | 180799.805 | 180799.805 | 180799.805 | 180799.805 | 180799.805 | 180799.805 | 180799.805 | 180799.805 | 180799.805 | 180799.805 | 180799.805 | 180799.805 | 180799.805 | 180799.805 | 180799.805 | 180799.805 | 180799.805 | 180799.805 | 180799.805 | 180799.805 | 180799.805 | 180799.805 | 180799.805 | 180799.805 | 180799.805 | 180799.805 | 180799.805 | 180799.805 | 180799.805 | 180799.805 | 1807998.0502 | 3615996.1004 | 5423994.1506
電気業企業の税引後利益（一次） | 企業の税引後利益（一次） | 円 | 0 | 167597.4483 | 167597.4483 | 167597.4483 | 167597.4483 | 167597.4483 | 167597.4483 | 167597.4483 | 167597.4483 | 167597.4483 | 167597.4483 | 167597.4483 | 167597.4483 | 167597.4483 | 167597.4483 | 167597.4483 | 167597.4483 | 167597.4483 | 167597.4483 | 167597.4483 | 167597.4483 | 167597.4483 | 167597.4483 | 167597.4483 | 167597.4483 | 167597.4483 | 167597.4483 | 167597.4483 | 167597.4483 | 167597.4483 | 167597.4483 | 1675974.4826 | 3351948.9652 | 5027923.4478
電気業都道府県税収（一次） | 都道府県税収（一次） | 円 | 0 | 38014.7763 | 38014.7763 | 38014.7763 | 38014.7763 | 38014.7763 | 38014.7763 | 38014.7763 | 38014.7763 | 38014.7763 | 38014.7763 | 38014.7763 | 38014.7763 | 38014.7763 | 38014.7763 | 38014.7763 | 38014.7763 | 38014.7763 | 38014.7763 | 38014.7763 | 38014.7763 | 38014.7763 | 38014.7763 | 38014.7763 | 38014.7763 | 38014.7763 | 38014.7763 | 38014.7763 | 38014.7763 | 38014.7763 | 38014.7763 | 380147.7634 | 760295.5268 | 1140443.2902
電気業市町村税収（一次） | 市町村税収（一次） | 円 | 0 | 13225.985 | 13225.985 | 13225.985 | 13225.985 | 13225.985 | 13225.985 | 13225.985 | 13225.985 | 13225.985 | 13225.985 | 13225.985 | 13225.985 | 13225.985 | 13225.985 | 13225.985 | 13225.985 | 13225.985 | 13225.985 | 13225.985 | 13225.985 | 13225.985 | 13225.985 | 13225.985 | 13225.985 | 13225.985 | 13225.985 | 13225.985 | 13225.985 | 13225.985 | 13225.985 | 132259.8502 | 264519.7004 | 396779.5507
電気業従業員の可処分所得（二次以降） | 従業員の可処分所得（二次以降） | 円 | 0 | 396854.0227 | 396854.0227 | 396854.0227 | 396854.0227 | 396854.0227 | 396854.0227 | 396854.0227 | 396854.0227 | 396854.0227 | 396854.0227 | 396854.0227 | 396854.0227 | 396854.0227 | 396854.0227 | 396854.0227 | 396854.0227 | 396854.0227 | 396854.0227 | 396854.0227 | 396854.0227 | 396854.0227 | 396854.0227 | 396854.0227 | 396854.0227 | 396854.0227 | 396854.0227 | 396854.0227 | 396854.0227 | 396854.0227 | 396854.0227 | 3968540.2274 | 7937080.4548 | 11905620.6822
電気業企業の税引後利益（二次以降） | 企業の税引後利益（二次以降） | 円 | 0 | 323276.9946 | 323276.9946 | 323276.9946 | 323276.9946 | 323276.9946 | 323276.9946 | 323276.9946 | 323276.9946 | 323276.9946 | 323276.9946 | 323276.9946 | 323276.9946 | 323276.9946 | 323276.9946 | 323276.9946 | 323276.9946 | 323276.9946 | 323276.9946 | 323276.9946 | 323276.9946 | 323276.9946 | 323276.9946 | 323276.9946 | 323276.9946 | 323276.9946 | 323276.9946 | 323276.9946 | 323276.9946 | 323276.9946 | 323276.9946 | 3232769.9456 | 6465539.8912 | 9698309.8368
電気業都道府県税収（二次以降） | 都道府県税収（二次以降） | 円 | 0 | 77554.4264 | 77554.4264 | 77554.4264 | 77554.4264 | 77554.4264 | 77554.4264 | 77554.4264 | 77554.4264 | 77554.4264 | 77554.4264 | 77554.4264 | 77554.4264 | 77554.4264 | 77554.4264 | 77554.4264 | 77554.4264 | 77554.4264 | 77554.4264 | 77554.4264 | 77554.4264 | 77554.4264 | 77554.4264 | 77554.4264 | 77554.4264 | 77554.4264 | 77554.4264 | 77554.4264 | 77554.4264 | 77554.4264 | 77554.4264 | 775544.2644 | 1551088.5288 | 2326632.7932
電気業市町村税収（二次以降） | 市町村税収（二次以降） | 円 | 0 | 28346.7328 | 28346.7328 | 28346.7328 | 28346.7328 | 28346.7328 | 28346.7328 | 28346.7328 | 28346.7328 | 28346.7328 | 28346.7328 | 28346.7328 | 28346.7328 | 28346.7328 | 28346.7328 | 28346.7328 | 28346.7328 | 28346.7328 | 28346.7328 | 28346.7328 | 28346.7328 | 28346.7328 | 28346.7328 | 28346.7328 | 28346.7328 | 28346.7328 | 28346.7328 | 28346.7328 | 28346.7328 | 28346.7328 | 28346.7328 | 283467.3278 | 566934.6556 | 850401.9834
ガス・熱供給・水道業
ガス・熱供給・水道業売上（税別） | 売上（税別） | 円 | 0 | 0 | 0 | 0 | 0 | 0 | 0 | 0 | 0 | 0 | 0 | 0 | 0 | 0 | 0 | 0 | 0 | 0 | 0 | 0 | 0 | 0 | 0 | 0 | 0 | 0 | 0 | 0 | 0 | 0 | 0 | 0 | 0 | 0
ガス・熱供給・水道業消費税（都道府県） | 消費税（都道府県） | 円 | 0 | 0 | 0 | 0 | 0 | 0 | 0 | 0 | 0 | 0 | 0 | 0 | 0 | 0 | 0 | 0 | 0 | 0 | 0 | 0 | 0 | 0 | 0 | 0 | 0 | 0 | 0 | 0 | 0 | 0 | 0 | 0 | 0 | 0
ガス・熱供給・水道業消費税（市町村） | 消費税（市町村） | 円 | 0 | 0 | 0 | 0 | 0 | 0 | 0 | 0 | 0 | 0 | 0 | 0 | 0 | 0 | 0 | 0 | 0 | 0 | 0 | 0 | 0 | 0 | 0 | 0 | 0 | 0 | 0 | 0 | 0 | 0 | 0 | 0 | 0 | 0
ガス・熱供給・水道業所得税（国税） | 所得税（国税） | 円 | 0 | 0 | 0 | 0 | 0 | 0 | 0 | 0 | 0 | 0 | 0 | 0 | 0 | 0 | 0 | 0 | 0 | 0 | 0 | 0 | 0 | 0 | 0 | 0 | 0 | 0 | 0 | 0 | 0 | 0 | 0 | 0 | 0 | 0
ガス・熱供給・水道業法人税（国税） | 法人税（国税） | 円 | 0 | 0 | 0 | 0 | 0 | 0 | 0 | 0 | 0 | 0 | 0 | 0 | 0 | 0 | 0 | 0 | 0 | 0 | 0 | 0 | 0 | 0 | 0 | 0 | 0 | 0 | 0 | 0 | 0 | 0 | 0 | 0 | 0 | 0
ガス・熱供給・水道業従業員の可処分所得（一次） | 従業員の可処分所得（一次） | 円 | 0 | 0 | 0 | 0 | 0 | 0 | 0 | 0 | 0 | 0 | 0 | 0 | 0 | 0 | 0 | 0 | 0 | 0 | 0 | 0 | 0 | 0 | 0 | 0 | 0 | 0 | 0 | 0 | 0 | 0 | 0 | 0 | 0 | 0
ガス・熱供給・水道業企業の税引後利益（一次） | 企業の税引後利益（一次） | 円 | 0 | 0 | 0 | 0 | 0 | 0 | 0 | 0 | 0 | 0 | 0 | 0 | 0 | 0 | 0 | 0 | 0 | 0 | 0 | 0 | 0 | 0 | 0 | 0 | 0 | 0 | 0 | 0 | 0 | 0 | 0 | 0 | 0 | 0
ガス・熱供給・水道業都道府県税収（一次） | 都道府県税収（一次） | 円 | 0 | 0 | 0 | 0 | 0 | 0 | 0 | 0 | 0 | 0 | 0 | 0 | 0 | 0 | 0 | 0 | 0 | 0 | 0 | 0 | 0 | 0 | 0 | 0 | 0 | 0 | 0 | 0 | 0 | 0 | 0 | 0 | 0 | 0
ガス・熱供給・水道業市町村税収（一次） | 市町村税収（一次） | 円 | 0 | 0 | 0 | 0 | 0 | 0 | 0 | 0 | 0 | 0 | 0 | 0 | 0 | 0 | 0 | 0 | 0 | 0 | 0 | 0 | 0 | 0 | 0 | 0 | 0 | 0 | 0 | 0 | 0 | 0 | 0 | 0 | 0 | 0
ガス・熱供給・水道業従業員の可処分所得（二次以降） | 従業員の可処分所得（二次以降） | 円 | 0 | 0 | 0 | 0 | 0 | 0 | 0 | 0 | 0 | 0 | 0 | 0 | 0 | 0 | 0 | 0 | 0 | 0 | 0 | 0 | 0 | 0 | 0 | 0 | 0 | 0 | 0 | 0 | 0 | 0 | 0 | 0 | 0 | 0
ガス・熱供給・水道業企業の税引後利益（二次以降） | 企業の税引後利益（二次以降） | 円 | 0 | 0 | 0 | 0 | 0 | 0 | 0 | 0 | 0 | 0 | 0 | 0 | 0 | 0 | 0 | 0 | 0 | 0 | 0 | 0 | 0 | 0 | 0 | 0 | 0 | 0 | 0 | 0 | 0 | 0 | 0 | 0 | 0 | 0
ガス・熱供給・水道業都道府県税収（二次以降） | 都道府県税収（二次以降） | 円 | 0 | 0 | 0 | 0 | 0 | 0 | 0 | 0 | 0 | 0 | 0 | 0 | 0 | 0 | 0 | 0 | 0 | 0 | 0 | 0 | 0 | 0 | 0 | 0 | 0 | 0 | 0 | 0 | 0 | 0 | 0 | 0 | 0 | 0
ガス・熱供給・水道業市町村税収（二次以降） | 市町村税収（二次以降） | 円 | 0 | 0 | 0 | 0 | 0 | 0 | 0 | 0 | 0 | 0 | 0 | 0 | 0 | 0 | 0 | 0 | 0 | 0 | 0 | 0 | 0 | 0 | 0 | 0 | 0 | 0 | 0 | 0 | 0 | 0 | 0 | 0 | 0 | 0
0
0売上（税別） | 売上（税別） | 円 | 0 | 0 | 0 | 0 | 0 | 0 | 0 | 0 | 0 | 0 | 0 | 0 | 0 | 0 | 0 | 0 | 0 | 0 | 0 | 0 | 0 | 0 | 0 | 0 | 0 | 0 | 0 | 0 | 0 | 0 | 0 | 0 | 0 | 0
0消費税（都道府県） | 消費税（都道府県） | 円 | 0 | 0 | 0 | 0 | 0 | 0 | 0 | 0 | 0 | 0 | 0 | 0 | 0 | 0 | 0 | 0 | 0 | 0 | 0 | 0 | 0 | 0 | 0 | 0 | 0 | 0 | 0 | 0 | 0 | 0 | 0 | 0 | 0 | 0
0消費税（市町村） | 消費税（市町村） | 円 | 0 | 0 | 0 | 0 | 0 | 0 | 0 | 0 | 0 | 0 | 0 | 0 | 0 | 0 | 0 | 0 | 0 | 0 | 0 | 0 | 0 | 0 | 0 | 0 | 0 | 0 | 0 | 0 | 0 | 0 | 0 | 0 | 0 | 0
0所得税（国税） | 所得税（国税） | 円 | 0 | 0 | 0 | 0 | 0 | 0 | 0 | 0 | 0 | 0 | 0 | 0 | 0 | 0 | 0 | 0 | 0 | 0 | 0 | 0 | 0 | 0 | 0 | 0 | 0 | 0 | 0 | 0 | 0 | 0 | 0 | 0 | 0 | 0
0法人税（国税） | 法人税（国税） | 円 | 0 | 0 | 0 | 0 | 0 | 0 | 0 | 0 | 0 | 0 | 0 | 0 | 0 | 0 | 0 | 0 | 0 | 0 | 0 | 0 | 0 | 0 | 0 | 0 | 0 | 0 | 0 | 0 | 0 | 0 | 0 | 0 | 0 | 0
0従業員の可処分所得（一次） | 従業員の可処分所得（一次） | 円 | 0 | 0 | 0 | 0 | 0 | 0 | 0 | 0 | 0 | 0 | 0 | 0 | 0 | 0 | 0 | 0 | 0 | 0 | 0 | 0 | 0 | 0 | 0 | 0 | 0 | 0 | 0 | 0 | 0 | 0 | 0 | 0 | 0 | 0
0企業の税引後利益（一次） | 企業の税引後利益（一次） | 円 | 0 | 0 | 0 | 0 | 0 | 0 | 0 | 0 | 0 | 0 | 0 | 0 | 0 | 0 | 0 | 0 | 0 | 0 | 0 | 0 | 0 | 0 | 0 | 0 | 0 | 0 | 0 | 0 | 0 | 0 | 0 | 0 | 0 | 0
0都道府県税収（一次） | 都道府県税収（一次） | 円 | 0 | 0 | 0 | 0 | 0 | 0 | 0 | 0 | 0 | 0 | 0 | 0 | 0 | 0 | 0 | 0 | 0 | 0 | 0 | 0 | 0 | 0 | 0 | 0 | 0 | 0 | 0 | 0 | 0 | 0 | 0 | 0 | 0 | 0
0市町村税収（一次） | 市町村税収（一次） | 円 | 0 | 0 | 0 | 0 | 0 | 0 | 0 | 0 | 0 | 0 | 0 | 0 | 0 | 0 | 0 | 0 | 0 | 0 | 0 | 0 | 0 | 0 | 0 | 0 | 0 | 0 | 0 | 0 | 0 | 0 | 0 | 0 | 0 | 0
0従業員の可処分所得（二次以降） | 従業員の可処分所得（二次以降） | 円 | 0 | 0 | 0 | 0 | 0 | 0 | 0 | 0 | 0 | 0 | 0 | 0 | 0 | 0 | 0 | 0 | 0 | 0 | 0 | 0 | 0 | 0 | 0 | 0 | 0 | 0 | 0 | 0 | 0 | 0 | 0 | 0 | 0 | 0
0企業の税引後利益（二次以降） | 企業の税引後利益（二次以降） | 円 | 0 | 0 | 0 | 0 | 0 | 0 | 0 | 0 | 0 | 0 | 0 | 0 | 0 | 0 | 0 | 0 | 0 | 0 | 0 | 0 | 0 | 0 | 0 | 0 | 0 | 0 | 0 | 0 | 0 | 0 | 0 | 0 | 0 | 0
0都道府県税収（二次以降） | 都道府県税収（二次以降） | 円 | 0 | 0 | 0 | 0 | 0 | 0 | 0 | 0 | 0 | 0 | 0 | 0 | 0 | 0 | 0 | 0 | 0 | 0 | 0 | 0 | 0 | 0 | 0 | 0 | 0 | 0 | 0 | 0 | 0 | 0 | 0 | 0 | 0 | 0
0市町村税収（二次以降） | 市町村税収（二次以降） | 円 | 0 | 0 | 0 | 0 | 0 | 0 | 0 | 0 | 0 | 0 | 0 | 0 | 0 | 0 | 0 | 0 | 0 | 0 | 0 | 0 | 0 | 0 | 0 | 0 | 0 | 0 | 0 | 0 | 0 | 0 | 0 | 0 | 0 | 0
地域内循環キャッシュ |  | 円 | 0 | 1225670.1912 | 1225670.1912 | 1225670.1912 | 1225670.1912 | 1225670.1912 | 1225670.1912 | 1225670.1912 | 1225670.1912 | 1225670.1912 | 1225670.1912 | 1225670.1912 | 1225670.1912 | 1225670.1912 | 1225670.1912 | 1225670.1912 | 1225670.1912 | 1225670.1912 | 1225670.1912 | 1225670.1912 | 1225670.1912 | 1225670.1912 | 1225670.1912 | 1225670.1912 | 1225670.1912 | 1225670.1912 | 1225670.1912 | 1225670.1912 | 1225670.1912 | 1225670.1912 | 1225670.1912 | 234282571.8498 | 468565143.6995 | 702847715.5493
地域外流出費用 |  | 円 | 0 | 25893649.9226 | 25893649.9226 | 25893649.9226 | 25893649.9226 | 25893649.9226 | 25893649.9226 | 25893649.9226 | 25893649.9226 | 25893649.9226 | 25893649.9226 | 25893649.9226 | 25893649.9226 | 25893649.9226 | 25893649.9226 | 25893649.9226 | 25893649.9226 | 25893649.9226 | 25893649.9226 | 25893649.9226 | 25893649.9226 | 25893649.9226 | 25893649.9226 | 25893649.9226 | 25893649.9226 | 25893649.9226 | 25893649.9226 | 25893649.9226 | 25893649.9226 | 25893649.9226 | 25893649.9226 | -10448703.8614 | -20897407.7229 | -31346111.5843
人件費 |  | 円 |  | 41089878.9602 | 41089878.9602 | 41089878.9602 | 41089878.9602 | 41089878.9602 | 41089878.9602 | 41089878.9602 | 41089878.9602 | 41089878.9602 | 41089878.9602 | 41089878.9602 | 41089878.9602 | 41089878.9602 | 41089878.9602 | 41089878.9602 | 41089878.9602 | 41089878.9602 | 41089878.9602 | 41089878.9602 | 41089878.9602 | 41089878.9602 | 41089878.9602 | 41089878.9602 | 41089878.9602 | 41089878.9602 | 41089878.9602 | 41089878.9602 | 41089878.9602 | 41089878.9602 | 41089878.9602 | 410898789.6023 | 821797579.2046 | 1232696368.8069
従業員給与 |  | 円 |  | 32871903.1682 | 32871903.1682 | 32871903.1682 | 32871903.1682 | 32871903.1682 | 32871903.1682 | 32871903.1682 | 32871903.1682 | 32871903.1682 | 32871903.1682 | 32871903.1682 | 32871903.1682 | 32871903.1682 | 32871903.1682 | 32871903.1682 | 32871903.1682 | 32871903.1682 | 32871903.1682 | 32871903.1682 | 32871903.1682 | 32871903.1682 | 32871903.1682 | 32871903.1682 | 32871903.1682 | 32871903.1682 | 32871903.1682 | 32871903.1682 | 32871903.1682 | 32871903.1682 | 32871903.1682 | 328719031.6819 | 657438063.3637 | 986157095.0456
| 可処分所得 | 円 |  | 22443452.2938 | 22443452.2938 | 22443452.2938 | 22443452.2938 | 22443452.2938 | 22443452.2938 | 22443452.2938 | 22443452.2938 | 22443452.2938 | 22443452.2938 | 22443452.2938 | 22443452.2938 | 22443452.2938 | 22443452.2938 | 22443452.2938 | 22443452.2938 | 22443452.2938 | 22443452.2938 | 22443452.2938 | 22443452.2938 | 22443452.2938 | 22443452.2938 | 22443452.2938 | 22443452.2938 | 22443452.2938 | 22443452.2938 | 22443452.2938 | 22443452.2938 | 22443452.2938 | 22443452.2938 | 224434522.9381 | 448869045.8762 | 673303568.8142
| 所得税のうち国税 | 円 |  | 6574380.6336 | 6574380.6336 | 6574380.6336 | 6574380.6336 | 6574380.6336 | 6574380.6336 | 6574380.6336 | 6574380.6336 | 6574380.6336 | 6574380.6336 | 6574380.6336 | 6574380.6336 | 6574380.6336 | 6574380.6336 | 6574380.6336 | 6574380.6336 | 6574380.6336 | 6574380.6336 | 6574380.6336 | 6574380.6336 | 6574380.6336 | 6574380.6336 | 6574380.6336 | 6574380.6336 | 6574380.6336 | 6574380.6336 | 6574380.6336 | 6574380.6336 | 6574380.6336 | 6574380.6336 | 65743806.3364 | 131487612.6727 | 197231419.0091
| 都道府県税収 | 円 |  | 1627169.8057 | 1627169.8057 | 1627169.8057 | 1627169.8057 | 1627169.8057 | 1627169.8057 | 1627169.8057 | 1627169.8057 | 1627169.8057 | 1627169.8057 | 1627169.8057 | 1627169.8057 | 1627169.8057 | 1627169.8057 | 1627169.8057 | 1627169.8057 | 1627169.8057 | 1627169.8057 | 1627169.8057 | 1627169.8057 | 1627169.8057 | 1627169.8057 | 1627169.8057 | 1627169.8057 | 1627169.8057 | 1627169.8057 | 1627169.8057 | 1627169.8057 | 1627169.8057 | 1627169.8057 | 16271698.0565 | 32543396.1131 | 48815094.1696
| 市町村税収 | 円 |  | 2226900.4351 | 2226900.4351 | 2226900.4351 | 2226900.4351 | 2226900.4351 | 2226900.4351 | 2226900.4351 | 2226900.4351 | 2226900.4351 | 2226900.4351 | 2226900.4351 | 2226900.4351 | 2226900.4351 | 2226900.4351 | 2226900.4351 | 2226900.4351 | 2226900.4351 | 2226900.4351 | 2226900.4351 | 2226900.4351 | 2226900.4351 | 2226900.4351 | 2226900.4351 | 2226900.4351 | 2226900.4351 | 2226900.4351 | 2226900.4351 | 2226900.4351 | 2226900.4351 | 2226900.4351 | 22269004.3509 | 44538008.7017 | 66807013.0526
役員給与 |  | 円 |  | 4108987.896 | 4108987.896 | 4108987.896 | 4108987.896 | 4108987.896 | 4108987.896 | 4108987.896 | 4108987.896 | 4108987.896 | 4108987.896 | 4108987.896 | 4108987.896 | 4108987.896 | 4108987.896 | 4108987.896 | 4108987.896 | 4108987.896 | 4108987.896 | 4108987.896 | 4108987.896 | 4108987.896 | 4108987.896 | 4108987.896 | 4108987.896 | 4108987.896 | 4108987.896 | 4108987.896 | 4108987.896 | 4108987.896 | 4108987.896 | 41089878.9602 | 82179757.9205 | 123269636.8807
| 可処分所得 | 円 |  | 2805431.5367 | 2805431.5367 | 2805431.5367 | 2805431.5367 | 2805431.5367 | 2805431.5367 | 2805431.5367 | 2805431.5367 | 2805431.5367 | 2805431.5367 | 2805431.5367 | 2805431.5367 | 2805431.5367 | 2805431.5367 | 2805431.5367 | 2805431.5367 | 2805431.5367 | 2805431.5367 | 2805431.5367 | 2805431.5367 | 2805431.5367 | 2805431.5367 | 2805431.5367 | 2805431.5367 | 2805431.5367 | 2805431.5367 | 2805431.5367 | 2805431.5367 | 2805431.5367 | 2805431.5367 | 28054315.3673 | 56108630.7345 | 84162946.1018
| 所得税のうち国税 | 円 |  | 821797.5792 | 821797.5792 | 821797.5792 | 821797.5792 | 821797.5792 | 821797.5792 | 821797.5792 | 821797.5792 | 821797.5792 | 821797.5792 | 821797.5792 | 821797.5792 | 821797.5792 | 821797.5792 | 821797.5792 | 821797.5792 | 821797.5792 | 821797.5792 | 821797.5792 | 821797.5792 | 821797.5792 | 821797.5792 | 821797.5792 | 821797.5792 | 821797.5792 | 821797.5792 | 821797.5792 | 821797.5792 | 821797.5792 | 821797.5792 | 8217975.792 | 16435951.5841 | 24653927.3761
| 都道府県税収 | 円 |  | 203396.2257 | 203396.2257 | 203396.2257 | 203396.2257 | 203396.2257 | 203396.2257 | 203396.2257 | 203396.2257 | 203396.2257 | 203396.2257 | 203396.2257 | 203396.2257 | 203396.2257 | 203396.2257 | 203396.2257 | 203396.2257 | 203396.2257 | 203396.2257 | 203396.2257 | 203396.2257 | 203396.2257 | 203396.2257 | 203396.2257 | 203396.2257 | 203396.2257 | 203396.2257 | 203396.2257 | 203396.2257 | 203396.2257 | 203396.2257 | 2033962.2571 | 4067924.5141 | 6101886.7712
| 市町村税収 | 円 |  | 278362.5544 | 278362.5544 | 278362.5544 | 278362.5544 | 278362.5544 | 278362.5544 | 278362.5544 | 278362.5544 | 278362.5544 | 278362.5544 | 278362.5544 | 278362.5544 | 278362.5544 | 278362.5544 | 278362.5544 | 278362.5544 | 278362.5544 | 278362.5544 | 278362.5544 | 278362.5544 | 278362.5544 | 278362.5544 | 278362.5544 | 278362.5544 | 278362.5544 | 278362.5544 | 278362.5544 | 278362.5544 | 278362.5544 | 278362.5544 | 2783625.5439 | 5567251.0877 | 8350876.6316
福利厚生費 |  | 円 |  | 4108987.896 | 4108987.896 | 4108987.896 | 4108987.896 | 4108987.896 | 4108987.896 | 4108987.896 | 4108987.896 | 4108987.896 | 4108987.896 | 4108987.896 | 4108987.896 | 4108987.896 | 4108987.896 | 4108987.896 | 4108987.896 | 4108987.896 | 4108987.896 | 4108987.896 | 4108987.896 | 4108987.896 | 4108987.896 | 4108987.896 | 4108987.896 | 4108987.896 | 4108987.896 | 4108987.896 | 4108987.896 | 4108987.896 | 4108987.896 | 41089878.9602 | 82179757.9205 | 123269636.8807
地域内循環キャッシュ（人件費） |  | 円 | 0 | 29584712.8514 | 29584712.8514 | 29584712.8514 | 29584712.8514 | 29584712.8514 | 29584712.8514 | 29584712.8514 | 29584712.8514 | 29584712.8514 | 29584712.8514 | 29584712.8514 | 29584712.8514 | 29584712.8514 | 29584712.8514 | 29584712.8514 | 29584712.8514 | 29584712.8514 | 29584712.8514 | 29584712.8514 | 29584712.8514 | 29584712.8514 | 29584712.8514 | 29584712.8514 | 29584712.8514 | 29584712.8514 | 29584712.8514 | 29584712.8514 | 29584712.8514 | 29584712.8514 | 29584712.8514 | 295847128.5137 | 591694257.0273 | 887541385.541
地域外流出費用（人件費） |  | 円 | 0 | 11505166.1089 | 11505166.1089 | 11505166.1089 | 11505166.1089 | 11505166.1089 | 11505166.1089 | 11505166.1089 | 11505166.1089 | 11505166.1089 | 11505166.1089 | 11505166.1089 | 11505166.1089 | 11505166.1089 | 11505166.1089 | 11505166.1089 | 11505166.1089 | 11505166.1089 | 11505166.1089 | 11505166.1089 | 11505166.1089 | 11505166.1089 | 11505166.1089 | 11505166.1089 | 11505166.1089 | 11505166.1089 | 11505166.1089 | 11505166.1089 | 11505166.1089 | 11505166.1089 | 11505166.1089 | 115051661.0886 | 230103322.1773 | 345154983.2659
メンテナンス費 |  | 円 |  | 24653927.3761 | 24653927.3761 | 24653927.3761 | 24653927.3761 | 24653927.3761 | 24653927.3761 | 24653927.3761 | 24653927.3761 | 24653927.3761 | 24653927.3761 | 24653927.3761 | 24653927.3761 | 24653927.3761 | 24653927.3761 | 24653927.3761 | 24653927.3761 | 24653927.3761 | 24653927.3761 | 24653927.3761 | 24653927.3761 | 24653927.3761 | 24653927.3761 | 24653927.3761 | 24653927.3761 | 24653927.3761 | 24653927.3761 | 24653927.3761 | 24653927.3761 | 24653927.3761 | 24653927.3761 | 246539273.7614 | 493078547.5228 | 739617821.2842
その他のサービス業
その他のサービス業売上（税別） | 売上（税別） | 円 | 0 | 12326963.6881 | 12326963.6881 | 12326963.6881 | 12326963.6881 | 12326963.6881 | 12326963.6881 | 12326963.6881 | 12326963.6881 | 12326963.6881 | 12326963.6881 | 12326963.6881 | 12326963.6881 | 12326963.6881 | 12326963.6881 | 12326963.6881 | 12326963.6881 | 12326963.6881 | 12326963.6881 | 12326963.6881 | 12326963.6881 | 12326963.6881 | 12326963.6881 | 12326963.6881 | 12326963.6881 | 12326963.6881 | 12326963.6881 | 12326963.6881 | 12326963.6881 | 12326963.6881 | 12326963.6881 | 123269636.8807 | 246539273.7614 | 369808910.6421
その他のサービス業消費税（都道府県） | 消費税（都道府県） | 円 | 0 | 135596.6006 | 135596.6006 | 135596.6006 | 135596.6006 | 135596.6006 | 135596.6006 | 135596.6006 | 135596.6006 | 135596.6006 | 135596.6006 | 135596.6006 | 135596.6006 | 135596.6006 | 135596.6006 | 135596.6006 | 135596.6006 | 135596.6006 | 135596.6006 | 135596.6006 | 135596.6006 | 135596.6006 | 135596.6006 | 135596.6006 | 135596.6006 | 135596.6006 | 135596.6006 | 135596.6006 | 135596.6006 | 135596.6006 | 135596.6006 | 1355966.0057 | 2711932.0114 | 4067898.0171
その他のサービス業消費税（市町村） | 消費税（市町村） | 円 | 0 | 135596.6006 | 135596.6006 | 135596.6006 | 135596.6006 | 135596.6006 | 135596.6006 | 135596.6006 | 135596.6006 | 135596.6006 | 135596.6006 | 135596.6006 | 135596.6006 | 135596.6006 | 135596.6006 | 135596.6006 | 135596.6006 | 135596.6006 | 135596.6006 | 135596.6006 | 135596.6006 | 135596.6006 | 135596.6006 | 135596.6006 | 135596.6006 | 135596.6006 | 135596.6006 | 135596.6006 | 135596.6006 | 135596.6006 | 135596.6006 | 1355966.0057 | 2711932.0114 | 4067898.0171
その他のサービス業所得税（国税） | 所得税（国税） | 円 | 0 | 0 | 0 | 0 | 0 | 0 | 0 | 0 | 0 | 0 | 0 | 0 | 0 | 0 | 0 | 0 | 0 | 0 | 0 | 0 | 0 | 0 | 0 | 0 | 0 | 0 | 0 | 0 | 0 | 0 | 0 | 0 | 0 | 0
その他のサービス業法人税（国税） | 法人税（国税） | 円 | 0 | 0 | 0 | 0 | 0 | 0 | 0 | 0 | 0 | 0 | 0 | 0 | 0 | 0 | 0 | 0 | 0 | 0 | 0 | 0 | 0 | 0 | 0 | 0 | 0 | 0 | 0 | 0 | 0 | 0 | 0 | 0 | 0 | 0
その他のサービス業従業員の可処分所得（一次） | 従業員の可処分所得（一次） | 円 | 0 | 2485862.0113 | 2485862.0113 | 2485862.0113 | 2485862.0113 | 2485862.0113 | 2485862.0113 | 2485862.0113 | 2485862.0113 | 2485862.0113 | 2485862.0113 | 2485862.0113 | 2485862.0113 | 2485862.0113 | 2485862.0113 | 2485862.0113 | 2485862.0113 | 2485862.0113 | 2485862.0113 | 2485862.0113 | 2485862.0113 | 2485862.0113 | 2485862.0113 | 2485862.0113 | 2485862.0113 | 2485862.0113 | 2485862.0113 | 2485862.0113 | 2485862.0113 | 2485862.0113 | 2485862.0113 | 24858620.1132 | 49717240.2263 | 74575860.3395
その他のサービス業企業の税引後利益（一次） | 企業の税引後利益（一次） | 円 | 0 | 568592.1422 | 568592.1422 | 568592.1422 | 568592.1422 | 568592.1422 | 568592.1422 | 568592.1422 | 568592.1422 | 568592.1422 | 568592.1422 | 568592.1422 | 568592.1422 | 568592.1422 | 568592.1422 | 568592.1422 | 568592.1422 | 568592.1422 | 568592.1422 | 568592.1422 | 568592.1422 | 568592.1422 | 568592.1422 | 568592.1422 | 568592.1422 | 568592.1422 | 568592.1422 | 568592.1422 | 568592.1422 | 568592.1422 | 568592.1422 | 5685921.4222 | 11371842.8444 | 17057764.2666
その他のサービス業都道府県税収（一次） | 都道府県税収（一次） | 円 | 0 | 293526.8829 | 293526.8829 | 293526.8829 | 293526.8829 | 293526.8829 | 293526.8829 | 293526.8829 | 293526.8829 | 293526.8829 | 293526.8829 | 293526.8829 | 293526.8829 | 293526.8829 | 293526.8829 | 293526.8829 | 293526.8829 | 293526.8829 | 293526.8829 | 293526.8829 | 293526.8829 | 293526.8829 | 293526.8829 | 293526.8829 | 293526.8829 | 293526.8829 | 293526.8829 | 293526.8829 | 293526.8829 | 293526.8829 | 293526.8829 | 2935268.8291 | 5870537.6583 | 8805806.4874
その他のサービス業市町村税収（一次） | 市町村税収（一次） | 円 | 0 | 155218.7673 | 155218.7673 | 155218.7673 | 155218.7673 | 155218.7673 | 155218.7673 | 155218.7673 | 155218.7673 | 155218.7673 | 155218.7673 | 155218.7673 | 155218.7673 | 155218.7673 | 155218.7673 | 155218.7673 | 155218.7673 | 155218.7673 | 155218.7673 | 155218.7673 | 155218.7673 | 155218.7673 | 155218.7673 | 155218.7673 | 155218.7673 | 155218.7673 | 155218.7673 | 155218.7673 | 155218.7673 | 155218.7673 | 155218.7673 | 1552187.6735 | 3104375.347 | 4656563.0204
その他のサービス業従業員の可処分所得（二次以降） | 従業員の可処分所得（二次以降） | 円 | 0 | 175684.5198 | 175684.5198 | 175684.5198 | 175684.5198 | 175684.5198 | 175684.5198 | 175684.5198 | 175684.5198 | 175684.5198 | 175684.5198 | 175684.5198 | 175684.5198 | 175684.5198 | 175684.5198 | 175684.5198 | 175684.5198 | 175684.5198 | 175684.5198 | 175684.5198 | 175684.5198 | 175684.5198 | 175684.5198 | 175684.5198 | 175684.5198 | 175684.5198 | 175684.5198 | 175684.5198 | 175684.5198 | 175684.5198 | 175684.5198 | 1756845.1977 | 3513690.3954 | 5270535.5932
その他のサービス業企業の税引後利益（二次以降） | 企業の税引後利益（二次以降） | 円 | 0 | 210285.9009 | 210285.9009 | 210285.9009 | 210285.9009 | 210285.9009 | 210285.9009 | 210285.9009 | 210285.9009 | 210285.9009 | 210285.9009 | 210285.9009 | 210285.9009 | 210285.9009 | 210285.9009 | 210285.9009 | 210285.9009 | 210285.9009 | 210285.9009 | 210285.9009 | 210285.9009 | 210285.9009 | 210285.9009 | 210285.9009 | 210285.9009 | 210285.9009 | 210285.9009 | 210285.9009 | 210285.9009 | 210285.9009 | 210285.9009 | 2102859.0094 | 4205718.0189 | 6308577.0283
その他のサービス業都道府県税収（二次以降） | 都道府県税収（二次以降） | 円 | 0 | 43200.8273 | 43200.8273 | 43200.8273 | 43200.8273 | 43200.8273 | 43200.8273 | 43200.8273 | 43200.8273 | 43200.8273 | 43200.8273 | 43200.8273 | 43200.8273 | 43200.8273 | 43200.8273 | 43200.8273 | 43200.8273 | 43200.8273 | 43200.8273 | 43200.8273 | 43200.8273 | 43200.8273 | 43200.8273 | 43200.8273 | 43200.8273 | 43200.8273 | 43200.8273 | 43200.8273 | 43200.8273 | 43200.8273 | 43200.8273 | 432008.2725 | 864016.5451 | 1296024.8176
その他のサービス業市町村税収（二次以降） | 市町村税収（二次以降） | 円 | 0 | 13579.4296 | 13579.4296 | 13579.4296 | 13579.4296 | 13579.4296 | 13579.4296 | 13579.4296 | 13579.4296 | 13579.4296 | 13579.4296 | 13579.4296 | 13579.4296 | 13579.4296 | 13579.4296 | 13579.4296 | 13579.4296 | 13579.4296 | 13579.4296 | 13579.4296 | 13579.4296 | 13579.4296 | 13579.4296 | 13579.4296 | 13579.4296 | 13579.4296 | 13579.4296 | 13579.4296 | 13579.4296 | 13579.4296 | 13579.4296 | 135794.2964 | 271588.5928 | 407382.8891
0
0売上（税別） | 売上（税別） | 円 | 0 | 0 | 0 | 0 | 0 | 0 | 0 | 0 | 0 | 0 | 0 | 0 | 0 | 0 | 0 | 0 | 0 | 0 | 0 | 0 | 0 | 0 | 0 | 0 | 0 | 0 | 0 | 0 | 0 | 0 | 0 | 0 | 0 | 0
0消費税（都道府県） | 消費税（都道府県） | 円 | 0 | 0 | 0 | 0 | 0 | 0 | 0 | 0 | 0 | 0 | 0 | 0 | 0 | 0 | 0 | 0 | 0 | 0 | 0 | 0 | 0 | 0 | 0 | 0 | 0 | 0 | 0 | 0 | 0 | 0 | 0 | 0 | 0 | 0
0消費税（市町村） | 消費税（市町村） | 円 | 0 | 0 | 0 | 0 | 0 | 0 | 0 | 0 | 0 | 0 | 0 | 0 | 0 | 0 | 0 | 0 | 0 | 0 | 0 | 0 | 0 | 0 | 0 | 0 | 0 | 0 | 0 | 0 | 0 | 0 | 0 | 0 | 0 | 0
0所得税（国税） | 所得税（国税） | 円 | 0 | 0 | 0 | 0 | 0 | 0 | 0 | 0 | 0 | 0 | 0 | 0 | 0 | 0 | 0 | 0 | 0 | 0 | 0 | 0 | 0 | 0 | 0 | 0 | 0 | 0 | 0 | 0 | 0 | 0 | 0 | 0 | 0 | 0
0法人税（国税） | 法人税（国税） | 円 | 0 | 0 | 0 | 0 | 0 | 0 | 0 | 0 | 0 | 0 | 0 | 0 | 0 | 0 | 0 | 0 | 0 | 0 | 0 | 0 | 0 | 0 | 0 | 0 | 0 | 0 | 0 | 0 | 0 | 0 | 0 | 0 | 0 | 0
0従業員の可処分所得（一次） | 従業員の可処分所得（一次） | 円 | 0 | 0 | 0 | 0 | 0 | 0 | 0 | 0 | 0 | 0 | 0 | 0 | 0 | 0 | 0 | 0 | 0 | 0 | 0 | 0 | 0 | 0 | 0 | 0 | 0 | 0 | 0 | 0 | 0 | 0 | 0 | 0 | 0 | 0
0企業の税引後利益（一次） | 企業の税引後利益（一次） | 円 | 0 | 0 | 0 | 0 | 0 | 0 | 0 | 0 | 0 | 0 | 0 | 0 | 0 | 0 | 0 | 0 | 0 | 0 | 0 | 0 | 0 | 0 | 0 | 0 | 0 | 0 | 0 | 0 | 0 | 0 | 0 | 0 | 0 | 0
0都道府県税収（一次） | 都道府県税収（一次） | 円 | 0 | 0 | 0 | 0 | 0 | 0 | 0 | 0 | 0 | 0 | 0 | 0 | 0 | 0 | 0 | 0 | 0 | 0 | 0 | 0 | 0 | 0 | 0 | 0 | 0 | 0 | 0 | 0 | 0 | 0 | 0 | 0 | 0 | 0
0市町村税収（一次） | 市町村税収（一次） | 円 | 0 | 0 | 0 | 0 | 0 | 0 | 0 | 0 | 0 | 0 | 0 | 0 | 0 | 0 | 0 | 0 | 0 | 0 | 0 | 0 | 0 | 0 | 0 | 0 | 0 | 0 | 0 | 0 | 0 | 0 | 0 | 0 | 0 | 0
0従業員の可処分所得（二次以降） | 従業員の可処分所得（二次以降） | 円 | 0 | 0 | 0 | 0 | 0 | 0 | 0 | 0 | 0 | 0 | 0 | 0 | 0 | 0 | 0 | 0 | 0 | 0 | 0 | 0 | 0 | 0 | 0 | 0 | 0 | 0 | 0 | 0 | 0 | 0 | 0 | 0 | 0 | 0
0企業の税引後利益（二次以降） | 企業の税引後利益（二次以降） | 円 | 0 | 0 | 0 | 0 | 0 | 0 | 0 | 0 | 0 | 0 | 0 | 0 | 0 | 0 | 0 | 0 | 0 | 0 | 0 | 0 | 0 | 0 | 0 | 0 | 0 | 0 | 0 | 0 | 0 | 0 | 0 | 0 | 0 | 0
0都道府県税収（二次以降） | 都道府県税収（二次以降） | 円 | 0 | 0 | 0 | 0 | 0 | 0 | 0 | 0 | 0 | 0 | 0 | 0 | 0 | 0 | 0 | 0 | 0 | 0 | 0 | 0 | 0 | 0 | 0 | 0 | 0 | 0 | 0 | 0 | 0 | 0 | 0 | 0 | 0 | 0
0市町村税収（二次以降） | 市町村税収（二次以降） | 円 | 0 | 0 | 0 | 0 | 0 | 0 | 0 | 0 | 0 | 0 | 0 | 0 | 0 | 0 | 0 | 0 | 0 | 0 | 0 | 0 | 0 | 0 | 0 | 0 | 0 | 0 | 0 | 0 | 0 | 0 | 0 | 0 | 0 | 0
0
0売上（税別） | 売上（税別） | 円 | 0 | 0 | 0 | 0 | 0 | 0 | 0 | 0 | 0 | 0 | 0 | 0 | 0 | 0 | 0 | 0 | 0 | 0 | 0 | 0 | 0 | 0 | 0 | 0 | 0 | 0 | 0 | 0 | 0 | 0 | 0 | 0 | 0 | 0
0消費税（都道府県） | 消費税（都道府県） | 円 | 0 | 0 | 0 | 0 | 0 | 0 | 0 | 0 | 0 | 0 | 0 | 0 | 0 | 0 | 0 | 0 | 0 | 0 | 0 | 0 | 0 | 0 | 0 | 0 | 0 | 0 | 0 | 0 | 0 | 0 | 0 | 0 | 0 | 0
0消費税（市町村） | 消費税（市町村） | 円 | 0 | 0 | 0 | 0 | 0 | 0 | 0 | 0 | 0 | 0 | 0 | 0 | 0 | 0 | 0 | 0 | 0 | 0 | 0 | 0 | 0 | 0 | 0 | 0 | 0 | 0 | 0 | 0 | 0 | 0 | 0 | 0 | 0 | 0
0所得税（国税） | 所得税（国税） | 円 | 0 | 0 | 0 | 0 | 0 | 0 | 0 | 0 | 0 | 0 | 0 | 0 | 0 | 0 | 0 | 0 | 0 | 0 | 0 | 0 | 0 | 0 | 0 | 0 | 0 | 0 | 0 | 0 | 0 | 0 | 0 | 0 | 0 | 0
0法人税（国税） | 法人税（国税） | 円 | 0 | 0 | 0 | 0 | 0 | 0 | 0 | 0 | 0 | 0 | 0 | 0 | 0 | 0 | 0 | 0 | 0 | 0 | 0 | 0 | 0 | 0 | 0 | 0 | 0 | 0 | 0 | 0 | 0 | 0 | 0 | 0 | 0 | 0
0従業員の可処分所得（一次） | 従業員の可処分所得（一次） | 円 | 0 | 0 | 0 | 0 | 0 | 0 | 0 | 0 | 0 | 0 | 0 | 0 | 0 | 0 | 0 | 0 | 0 | 0 | 0 | 0 | 0 | 0 | 0 | 0 | 0 | 0 | 0 | 0 | 0 | 0 | 0 | 0 | 0 | 0
0企業の税引後利益（一次） | 企業の税引後利益（一次） | 円 | 0 | 0 | 0 | 0 | 0 | 0 | 0 | 0 | 0 | 0 | 0 | 0 | 0 | 0 | 0 | 0 | 0 | 0 | 0 | 0 | 0 | 0 | 0 | 0 | 0 | 0 | 0 | 0 | 0 | 0 | 0 | 0 | 0 | 0
0都道府県税収（一次） | 都道府県税収（一次） | 円 | 0 | 0 | 0 | 0 | 0 | 0 | 0 | 0 | 0 | 0 | 0 | 0 | 0 | 0 | 0 | 0 | 0 | 0 | 0 | 0 | 0 | 0 | 0 | 0 | 0 | 0 | 0 | 0 | 0 | 0 | 0 | 0 | 0 | 0
0市町村税収（一次） | 市町村税収（一次） | 円 | 0 | 0 | 0 | 0 | 0 | 0 | 0 | 0 | 0 | 0 | 0 | 0 | 0 | 0 | 0 | 0 | 0 | 0 | 0 | 0 | 0 | 0 | 0 | 0 | 0 | 0 | 0 | 0 | 0 | 0 | 0 | 0 | 0 | 0
0従業員の可処分所得（二次以降） | 従業員の可処分所得（二次以降） | 円 | 0 | 0 | 0 | 0 | 0 | 0 | 0 | 0 | 0 | 0 | 0 | 0 | 0 | 0 | 0 | 0 | 0 | 0 | 0 | 0 | 0 | 0 | 0 | 0 | 0 | 0 | 0 | 0 | 0 | 0 | 0 | 0 | 0 | 0
0企業の税引後利益（二次以降） | 企業の税引後利益（二次以降） | 円 | 0 | 0 | 0 | 0 | 0 | 0 | 0 | 0 | 0 | 0 | 0 | 0 | 0 | 0 | 0 | 0 | 0 | 0 | 0 | 0 | 0 | 0 | 0 | 0 | 0 | 0 | 0 | 0 | 0 | 0 | 0 | 0 | 0 | 0
0都道府県税収（二次以降） | 都道府県税収（二次以降） | 円 | 0 | 0 | 0 | 0 | 0 | 0 | 0 | 0 | 0 | 0 | 0 | 0 | 0 | 0 | 0 | 0 | 0 | 0 | 0 | 0 | 0 | 0 | 0 | 0 | 0 | 0 | 0 | 0 | 0 | 0 | 0 | 0 | 0 | 0
0市町村税収（二次以降） | 市町村税収（二次以降） | 円 | 0 | 0 | 0 | 0 | 0 | 0 | 0 | 0 | 0 | 0 | 0 | 0 | 0 | 0 | 0 | 0 | 0 | 0 | 0 | 0 | 0 | 0 | 0 | 0 | 0 | 0 | 0 | 0 | 0 | 0 | 0 | 0 | 0 | 0
地域内循環キャッシュ |  | 円 | 0 | 3945950.4814 | 3945950.4814 | 3945950.4814 | 3945950.4814 | 3945950.4814 | 3945950.4814 | 3945950.4814 | 3945950.4814 | 3945950.4814 | 3945950.4814 | 3945950.4814 | 3945950.4814 | 3945950.4814 | 3945950.4814 | 3945950.4814 | 3945950.4814 | 3945950.4814 | 3945950.4814 | 3945950.4814 | 3945950.4814 | 3945950.4814 | 3945950.4814 | 3945950.4814 | 3945950.4814 | 3945950.4814 | 3945950.4814 | 3945950.4814 | 3945950.4814 | 3945950.4814 | 3945950.4814 | 207079768.9473 | 414159537.8947 | 621239306.842
地域外流出費用 |  | 円 | 0 | 23173369.6323 | 23173369.6323 | 23173369.6323 | 23173369.6323 | 23173369.6323 | 23173369.6323 | 23173369.6323 | 23173369.6323 | 23173369.6323 | 23173369.6323 | 23173369.6323 | 23173369.6323 | 23173369.6323 | 23173369.6323 | 23173369.6323 | 23173369.6323 | 23173369.6323 | 23173369.6323 | 23173369.6323 | 23173369.6323 | 23173369.6323 | 23173369.6323 | 23173369.6323 | 23173369.6323 | 23173369.6323 | 23173369.6323 | 23173369.6323 | 23173369.6323 | 23173369.6323 | 23173369.6323 | -14600884.7009 | -29201769.4018 | -43802654.1027
一般管理費 |  | 円 | 0 | 16435951.5841 | 16435951.5841 | 16435951.5841 | 16435951.5841 | 16435951.5841 | 16435951.5841 | 16435951.5841 | 16435951.5841 | 16435951.5841 | 16435951.5841 | 16435951.5841 | 16435951.5841 | 16435951.5841 | 16435951.5841 | 16435951.5841 | 16435951.5841 | 16435951.5841 | 16435951.5841 | 16435951.5841 | 16435951.5841 | 16435951.5841 | 16435951.5841 | 16435951.5841 | 16435951.5841 | 16435951.5841 | 16435951.5841 | 16435951.5841 | 16435951.5841 | 16435951.5841 | 16435951.5841 | 164359515.8409 | 328719031.6819 | 493078547.5228
情報通信業
情報通信業売上（税別） | 売上（税別） | 円 | 0 | 2739325.264 | 2739325.264 | 2739325.264 | 2739325.264 | 2739325.264 | 2739325.264 | 2739325.264 | 2739325.264 | 2739325.264 | 2739325.264 | 2739325.264 | 2739325.264 | 2739325.264 | 2739325.264 | 2739325.264 | 2739325.264 | 2739325.264 | 2739325.264 | 2739325.264 | 2739325.264 | 2739325.264 | 2739325.264 | 2739325.264 | 2739325.264 | 2739325.264 | 2739325.264 | 2739325.264 | 2739325.264 | 2739325.264 | 2739325.264 | 27393252.6402 | 54786505.2803 | 82179757.9205
情報通信業消費税（都道府県） | 消費税（都道府県） | 円 | 0 | 30132.5779 | 30132.5779 | 30132.5779 | 30132.5779 | 30132.5779 | 30132.5779 | 30132.5779 | 30132.5779 | 30132.5779 | 30132.5779 | 30132.5779 | 30132.5779 | 30132.5779 | 30132.5779 | 30132.5779 | 30132.5779 | 30132.5779 | 30132.5779 | 30132.5779 | 30132.5779 | 30132.5779 | 30132.5779 | 30132.5779 | 30132.5779 | 30132.5779 | 30132.5779 | 30132.5779 | 30132.5779 | 30132.5779 | 30132.5779 | 301325.779 | 602651.5581 | 903977.3371
情報通信業消費税（市町村） | 消費税（市町村） | 円 | 0 | 30132.5779 | 30132.5779 | 30132.5779 | 30132.5779 | 30132.5779 | 30132.5779 | 30132.5779 | 30132.5779 | 30132.5779 | 30132.5779 | 30132.5779 | 30132.5779 | 30132.5779 | 30132.5779 | 30132.5779 | 30132.5779 | 30132.5779 | 30132.5779 | 30132.5779 | 30132.5779 | 30132.5779 | 30132.5779 | 30132.5779 | 30132.5779 | 30132.5779 | 30132.5779 | 30132.5779 | 30132.5779 | 30132.5779 | 30132.5779 | 301325.779 | 602651.5581 | 903977.3371
情報通信業所得税（国税） | 所得税（国税） | 円 | 0 | 0 | 0 | 0 | 0 | 0 | 0 | 0 | 0 | 0 | 0 | 0 | 0 | 0 | 0 | 0 | 0 | 0 | 0 | 0 | 0 | 0 | 0 | 0 | 0 | 0 | 0 | 0 | 0 | 0 | 0 | 0 | 0 | 0
情報通信業法人税（国税） | 法人税（国税） | 円 | 0 | 0 | 0 | 0 | 0 | 0 | 0 | 0 | 0 | 0 | 0 | 0 | 0 | 0 | 0 | 0 | 0 | 0 | 0 | 0 | 0 | 0 | 0 | 0 | 0 | 0 | 0 | 0 | 0 | 0 | 0 | 0 | 0 | 0
情報通信業従業員の可処分所得（一次） | 従業員の可処分所得（一次） | 円 | 0 | 311679.5748 | 311679.5748 | 311679.5748 | 311679.5748 | 311679.5748 | 311679.5748 | 311679.5748 | 311679.5748 | 311679.5748 | 311679.5748 | 311679.5748 | 311679.5748 | 311679.5748 | 311679.5748 | 311679.5748 | 311679.5748 | 311679.5748 | 311679.5748 | 311679.5748 | 311679.5748 | 311679.5748 | 311679.5748 | 311679.5748 | 311679.5748 | 311679.5748 | 311679.5748 | 311679.5748 | 311679.5748 | 311679.5748 | 311679.5748 | 3116795.7483 | 6233591.4966 | 9350387.2448
情報通信業企業の税引後利益（一次） | 企業の税引後利益（一次） | 円 | 0 | 197244.6872 | 197244.6872 | 197244.6872 | 197244.6872 | 197244.6872 | 197244.6872 | 197244.6872 | 197244.6872 | 197244.6872 | 197244.6872 | 197244.6872 | 197244.6872 | 197244.6872 | 197244.6872 | 197244.6872 | 197244.6872 | 197244.6872 | 197244.6872 | 197244.6872 | 197244.6872 | 197244.6872 | 197244.6872 | 197244.6872 | 197244.6872 | 197244.6872 | 197244.6872 | 197244.6872 | 197244.6872 | 197244.6872 | 197244.6872 | 1972446.8723 | 3944893.7446 | 5917340.6169
情報通信業都道府県税収（一次） | 都道府県税収（一次） | 円 | 0 | 53430.7197 | 53430.7197 | 53430.7197 | 53430.7197 | 53430.7197 | 53430.7197 | 53430.7197 | 53430.7197 | 53430.7197 | 53430.7197 | 53430.7197 | 53430.7197 | 53430.7197 | 53430.7197 | 53430.7197 | 53430.7197 | 53430.7197 | 53430.7197 | 53430.7197 | 53430.7197 | 53430.7197 | 53430.7197 | 53430.7197 | 53430.7197 | 53430.7197 | 53430.7197 | 53430.7197 | 53430.7197 | 53430.7197 | 53430.7197 | 534307.1971 | 1068614.3942 | 1602921.5913
情報通信業市町村税収（一次） | 市町村税収（一次） | 円 | 0 | 21393.7664 | 21393.7664 | 21393.7664 | 21393.7664 | 21393.7664 | 21393.7664 | 21393.7664 | 21393.7664 | 21393.7664 | 21393.7664 | 21393.7664 | 21393.7664 | 21393.7664 | 21393.7664 | 21393.7664 | 21393.7664 | 21393.7664 | 21393.7664 | 21393.7664 | 21393.7664 | 21393.7664 | 21393.7664 | 21393.7664 | 21393.7664 | 21393.7664 | 21393.7664 | 21393.7664 | 21393.7664 | 21393.7664 | 21393.7664 | 213937.664 | 427875.328 | 641812.992
情報通信業従業員の可処分所得（二次以降） | 従業員の可処分所得（二次以降） | 円 | 0 | 177028.1046 | 177028.1046 | 177028.1046 | 177028.1046 | 177028.1046 | 177028.1046 | 177028.1046 | 177028.1046 | 177028.1046 | 177028.1046 | 177028.1046 | 177028.1046 | 177028.1046 | 177028.1046 | 177028.1046 | 177028.1046 | 177028.1046 | 177028.1046 | 177028.1046 | 177028.1046 | 177028.1046 | 177028.1046 | 177028.1046 | 177028.1046 | 177028.1046 | 177028.1046 | 177028.1046 | 177028.1046 | 177028.1046 | 177028.1046 | 1770281.0456 | 3540562.0912 | 5310843.1369
情報通信業企業の税引後利益（二次以降） | 企業の税引後利益（二次以降） | 円 | 0 | 120074.7103 | 120074.7103 | 120074.7103 | 120074.7103 | 120074.7103 | 120074.7103 | 120074.7103 | 120074.7103 | 120074.7103 | 120074.7103 | 120074.7103 | 120074.7103 | 120074.7103 | 120074.7103 | 120074.7103 | 120074.7103 | 120074.7103 | 120074.7103 | 120074.7103 | 120074.7103 | 120074.7103 | 120074.7103 | 120074.7103 | 120074.7103 | 120074.7103 | 120074.7103 | 120074.7103 | 120074.7103 | 120074.7103 | 120074.7103 | 1200747.1035 | 2401494.2069 | 3602241.3104
情報通信業都道府県税収（二次以降） | 都道府県税収（二次以降） | 円 | 0 | 31409.5101 | 31409.5101 | 31409.5101 | 31409.5101 | 31409.5101 | 31409.5101 | 31409.5101 | 31409.5101 | 31409.5101 | 31409.5101 | 31409.5101 | 31409.5101 | 31409.5101 | 31409.5101 | 31409.5101 | 31409.5101 | 31409.5101 | 31409.5101 | 31409.5101 | 31409.5101 | 31409.5101 | 31409.5101 | 31409.5101 | 31409.5101 | 31409.5101 | 31409.5101 | 31409.5101 | 31409.5101 | 31409.5101 | 31409.5101 | 314095.1014 | 628190.2027 | 942285.3041
情報通信業市町村税収（二次以降） | 市町村税収（二次以降） | 円 | 0 | 12274.6519 | 12274.6519 | 12274.6519 | 12274.6519 | 12274.6519 | 12274.6519 | 12274.6519 | 12274.6519 | 12274.6519 | 12274.6519 | 12274.6519 | 12274.6519 | 12274.6519 | 12274.6519 | 12274.6519 | 12274.6519 | 12274.6519 | 12274.6519 | 12274.6519 | 12274.6519 | 12274.6519 | 12274.6519 | 12274.6519 | 12274.6519 | 12274.6519 | 12274.6519 | 12274.6519 | 12274.6519 | 12274.6519 | 12274.6519 | 122746.5189 | 245493.0378 | 368239.5567
損害保険業
損害保険業売上（税別） | 売上（税別） | 円 | 0 | 2739325.264 | 2739325.264 | 2739325.264 | 2739325.264 | 2739325.264 | 2739325.264 | 2739325.264 | 2739325.264 | 2739325.264 | 2739325.264 | 2739325.264 | 2739325.264 | 2739325.264 | 2739325.264 | 2739325.264 | 2739325.264 | 2739325.264 | 2739325.264 | 2739325.264 | 2739325.264 | 2739325.264 | 2739325.264 | 2739325.264 | 2739325.264 | 2739325.264 | 2739325.264 | 2739325.264 | 2739325.264 | 2739325.264 | 2739325.264 | 27393252.6402 | 54786505.2803 | 82179757.9205
損害保険業消費税（都道府県） | 消費税（都道府県） | 円 | 0 | 30132.5779 | 30132.5779 | 30132.5779 | 30132.5779 | 30132.5779 | 30132.5779 | 30132.5779 | 30132.5779 | 30132.5779 | 30132.5779 | 30132.5779 | 30132.5779 | 30132.5779 | 30132.5779 | 30132.5779 | 30132.5779 | 30132.5779 | 30132.5779 | 30132.5779 | 30132.5779 | 30132.5779 | 30132.5779 | 30132.5779 | 30132.5779 | 30132.5779 | 30132.5779 | 30132.5779 | 30132.5779 | 30132.5779 | 30132.5779 | 301325.779 | 602651.5581 | 903977.3371
損害保険業消費税（市町村） | 消費税（市町村） | 円 | 0 | 30132.5779 | 30132.5779 | 30132.5779 | 30132.5779 | 30132.5779 | 30132.5779 | 30132.5779 | 30132.5779 | 30132.5779 | 30132.5779 | 30132.5779 | 30132.5779 | 30132.5779 | 30132.5779 | 30132.5779 | 30132.5779 | 30132.5779 | 30132.5779 | 30132.5779 | 30132.5779 | 30132.5779 | 30132.5779 | 30132.5779 | 30132.5779 | 30132.5779 | 30132.5779 | 30132.5779 | 30132.5779 | 30132.5779 | 30132.5779 | 301325.779 | 602651.5581 | 903977.3371
損害保険業所得税（国税） | 所得税（国税） | 円 | 0 | 0 | 0 | 0 | 0 | 0 | 0 | 0 | 0 | 0 | 0 | 0 | 0 | 0 | 0 | 0 | 0 | 0 | 0 | 0 | 0 | 0 | 0 | 0 | 0 | 0 | 0 | 0 | 0 | 0 | 0 | 0 | 0 | 0
損害保険業法人税（国税） | 法人税（国税） | 円 | 0 | 0 | 0 | 0 | 0 | 0 | 0 | 0 | 0 | 0 | 0 | 0 | 0 | 0 | 0 | 0 | 0 | 0 | 0 | 0 | 0 | 0 | 0 | 0 | 0 | 0 | 0 | 0 | 0 | 0 | 0 | 0 | 0 | 0
損害保険業従業員の可処分所得（一次） | 従業員の可処分所得（一次） | 円 | 0 | 134638.4857 | 134638.4857 | 134638.4857 | 134638.4857 | 134638.4857 | 134638.4857 | 134638.4857 | 134638.4857 | 134638.4857 | 134638.4857 | 134638.4857 | 134638.4857 | 134638.4857 | 134638.4857 | 134638.4857 | 134638.4857 | 134638.4857 | 134638.4857 | 134638.4857 | 134638.4857 | 134638.4857 | 134638.4857 | 134638.4857 | 134638.4857 | 134638.4857 | 134638.4857 | 134638.4857 | 134638.4857 | 134638.4857 | 134638.4857 | 1346384.8567 | 2692769.7133 | 4039154.57
損害保険業企業の税引後利益（一次） | 企業の税引後利益（一次） | 円 | 0 | 146878.5585 | 146878.5585 | 146878.5585 | 146878.5585 | 146878.5585 | 146878.5585 | 146878.5585 | 146878.5585 | 146878.5585 | 146878.5585 | 146878.5585 | 146878.5585 | 146878.5585 | 146878.5585 | 146878.5585 | 146878.5585 | 146878.5585 | 146878.5585 | 146878.5585 | 146878.5585 | 146878.5585 | 146878.5585 | 146878.5585 | 146878.5585 | 146878.5585 | 146878.5585 | 146878.5585 | 146878.5585 | 146878.5585 | 146878.5585 | 1468785.5845 | 2937571.1691 | 4406356.7536
損害保険業都道府県税収（一次） | 都道府県税収（一次） | 円 | 0 | 31222.7736 | 31222.7736 | 31222.7736 | 31222.7736 | 31222.7736 | 31222.7736 | 31222.7736 | 31222.7736 | 31222.7736 | 31222.7736 | 31222.7736 | 31222.7736 | 31222.7736 | 31222.7736 | 31222.7736 | 31222.7736 | 31222.7736 | 31222.7736 | 31222.7736 | 31222.7736 | 31222.7736 | 31222.7736 | 31222.7736 | 31222.7736 | 31222.7736 | 31222.7736 | 31222.7736 | 31222.7736 | 31222.7736 | 31222.7736 | 312227.7362 | 624455.4724 | 936683.2087
損害保険業市町村税収（一次） | 市町村税収（一次） | 円 | 0 | 10187.7699 | 10187.7699 | 10187.7699 | 10187.7699 | 10187.7699 | 10187.7699 | 10187.7699 | 10187.7699 | 10187.7699 | 10187.7699 | 10187.7699 | 10187.7699 | 10187.7699 | 10187.7699 | 10187.7699 | 10187.7699 | 10187.7699 | 10187.7699 | 10187.7699 | 10187.7699 | 10187.7699 | 10187.7699 | 10187.7699 | 10187.7699 | 10187.7699 | 10187.7699 | 10187.7699 | 10187.7699 | 10187.7699 | 10187.7699 | 101877.6988 | 203755.3977 | 305633.0965
損害保険業従業員の可処分所得（二次以降） | 従業員の可処分所得（二次以降） | 円 | 0 | 164867.2232 | 164867.2232 | 164867.2232 | 164867.2232 | 164867.2232 | 164867.2232 | 164867.2232 | 164867.2232 | 164867.2232 | 164867.2232 | 164867.2232 | 164867.2232 | 164867.2232 | 164867.2232 | 164867.2232 | 164867.2232 | 164867.2232 | 164867.2232 | 164867.2232 | 164867.2232 | 164867.2232 | 164867.2232 | 164867.2232 | 164867.2232 | 164867.2232 | 164867.2232 | 164867.2232 | 164867.2232 | 164867.2232 | 164867.2232 | 1648672.2324 | 3297344.4648 | 4946016.6972
損害保険業企業の税引後利益（二次以降） | 企業の税引後利益（二次以降） | 円 | 0 | 101942.3756 | 101942.3756 | 101942.3756 | 101942.3756 | 101942.3756 | 101942.3756 | 101942.3756 | 101942.3756 | 101942.3756 | 101942.3756 | 101942.3756 | 101942.3756 | 101942.3756 | 101942.3756 | 101942.3756 | 101942.3756 | 101942.3756 | 101942.3756 | 101942.3756 | 101942.3756 | 101942.3756 | 101942.3756 | 101942.3756 | 101942.3756 | 101942.3756 | 101942.3756 | 101942.3756 | 101942.3756 | 101942.3756 | 101942.3756 | 1019423.7556 | 2038847.5111 | 3058271.2667
損害保険業都道府県税収（二次以降） | 都道府県税収（二次以降） | 円 | 0 | 27947.0113 | 27947.0113 | 27947.0113 | 27947.0113 | 27947.0113 | 27947.0113 | 27947.0113 | 27947.0113 | 27947.0113 | 27947.0113 | 27947.0113 | 27947.0113 | 27947.0113 | 27947.0113 | 27947.0113 | 27947.0113 | 27947.0113 | 27947.0113 | 27947.0113 | 27947.0113 | 27947.0113 | 27947.0113 | 27947.0113 | 27947.0113 | 27947.0113 | 27947.0113 | 27947.0113 | 27947.0113 | 27947.0113 | 27947.0113 | 279470.1132 | 558940.2264 | 838410.3396
損害保険業市町村税収（二次以降） | 市町村税収（二次以降） | 円 | 0 | 11279.818 | 11279.818 | 11279.818 | 11279.818 | 11279.818 | 11279.818 | 11279.818 | 11279.818 | 11279.818 | 11279.818 | 11279.818 | 11279.818 | 11279.818 | 11279.818 | 11279.818 | 11279.818 | 11279.818 | 11279.818 | 11279.818 | 11279.818 | 11279.818 | 11279.818 | 11279.818 | 11279.818 | 11279.818 | 11279.818 | 11279.818 | 11279.818 | 11279.818 | 11279.818 | 112798.1804 | 225596.3609 | 338394.5413
不動産業
不動産業売上（税別） | 売上（税別） | 円 | 0 | 2739325.264 | 2739325.264 | 2739325.264 | 2739325.264 | 2739325.264 | 2739325.264 | 2739325.264 | 2739325.264 | 2739325.264 | 2739325.264 | 2739325.264 | 2739325.264 | 2739325.264 | 2739325.264 | 2739325.264 | 2739325.264 | 2739325.264 | 2739325.264 | 2739325.264 | 2739325.264 | 2739325.264 | 2739325.264 | 2739325.264 | 2739325.264 | 2739325.264 | 2739325.264 | 2739325.264 | 2739325.264 | 2739325.264 | 2739325.264 | 27393252.6402 | 54786505.2803 | 82179757.9205
不動産業消費税（都道府県） | 消費税（都道府県） | 円 | 0 | 30132.5779 | 30132.5779 | 30132.5779 | 30132.5779 | 30132.5779 | 30132.5779 | 30132.5779 | 30132.5779 | 30132.5779 | 30132.5779 | 30132.5779 | 30132.5779 | 30132.5779 | 30132.5779 | 30132.5779 | 30132.5779 | 30132.5779 | 30132.5779 | 30132.5779 | 30132.5779 | 30132.5779 | 30132.5779 | 30132.5779 | 30132.5779 | 30132.5779 | 30132.5779 | 30132.5779 | 30132.5779 | 30132.5779 | 30132.5779 | 301325.779 | 602651.5581 | 903977.3371
不動産業消費税（市町村） | 消費税（市町村） | 円 | 0 | 30132.5779 | 30132.5779 | 30132.5779 | 30132.5779 | 30132.5779 | 30132.5779 | 30132.5779 | 30132.5779 | 30132.5779 | 30132.5779 | 30132.5779 | 30132.5779 | 30132.5779 | 30132.5779 | 30132.5779 | 30132.5779 | 30132.5779 | 30132.5779 | 30132.5779 | 30132.5779 | 30132.5779 | 30132.5779 | 30132.5779 | 30132.5779 | 30132.5779 | 30132.5779 | 30132.5779 | 30132.5779 | 30132.5779 | 30132.5779 | 301325.779 | 602651.5581 | 903977.3371
不動産業所得税（国税） | 所得税（国税） | 円 | 0 | 0 | 0 | 0 | 0 | 0 | 0 | 0 | 0 | 0 | 0 | 0 | 0 | 0 | 0 | 0 | 0 | 0 | 0 | 0 | 0 | 0 | 0 | 0 | 0 | 0 | 0 | 0 | 0 | 0 | 0 | 0 | 0 | 0
不動産業法人税（国税） | 法人税（国税） | 円 | 0 | 0 | 0 | 0 | 0 | 0 | 0 | 0 | 0 | 0 | 0 | 0 | 0 | 0 | 0 | 0 | 0 | 0 | 0 | 0 | 0 | 0 | 0 | 0 | 0 | 0 | 0 | 0 | 0 | 0 | 0 | 0 | 0 | 0
不動産業従業員の可処分所得（一次） | 従業員の可処分所得（一次） | 円 | 0 | 216866.5624 | 216866.5624 | 216866.5624 | 216866.5624 | 216866.5624 | 216866.5624 | 216866.5624 | 216866.5624 | 216866.5624 | 216866.5624 | 216866.5624 | 216866.5624 | 216866.5624 | 216866.5624 | 216866.5624 | 216866.5624 | 216866.5624 | 216866.5624 | 216866.5624 | 216866.5624 | 216866.5624 | 216866.5624 | 216866.5624 | 216866.5624 | 216866.5624 | 216866.5624 | 216866.5624 | 216866.5624 | 216866.5624 | 216866.5624 | 2168665.6239 | 4337331.2477 | 6505996.8716
不動産業企業の税引後利益（一次） | 企業の税引後利益（一次） | 円 | 0 | 264343.1778 | 264343.1778 | 264343.1778 | 264343.1778 | 264343.1778 | 264343.1778 | 264343.1778 | 264343.1778 | 264343.1778 | 264343.1778 | 264343.1778 | 264343.1778 | 264343.1778 | 264343.1778 | 264343.1778 | 264343.1778 | 264343.1778 | 264343.1778 | 264343.1778 | 264343.1778 | 264343.1778 | 264343.1778 | 264343.1778 | 264343.1778 | 264343.1778 | 264343.1778 | 264343.1778 | 264343.1778 | 264343.1778 | 264343.1778 | 2643431.7783 | 5286863.5566 | 7930295.335
不動産業都道府県税収（一次） | 都道府県税収（一次） | 円 | 0 | 53956.4677 | 53956.4677 | 53956.4677 | 53956.4677 | 53956.4677 | 53956.4677 | 53956.4677 | 53956.4677 | 53956.4677 | 53956.4677 | 53956.4677 | 53956.4677 | 53956.4677 | 53956.4677 | 53956.4677 | 53956.4677 | 53956.4677 | 53956.4677 | 53956.4677 | 53956.4677 | 53956.4677 | 53956.4677 | 53956.4677 | 53956.4677 | 53956.4677 | 53956.4677 | 53956.4677 | 53956.4677 | 53956.4677 | 53956.4677 | 539564.677 | 1079129.3541 | 1618694.0311
不動産業市町村税収（一次） | 市町村税収（一次） | 円 | 0 | 16835.6624 | 16835.6624 | 16835.6624 | 16835.6624 | 16835.6624 | 16835.6624 | 16835.6624 | 16835.6624 | 16835.6624 | 16835.6624 | 16835.6624 | 16835.6624 | 16835.6624 | 16835.6624 | 16835.6624 | 16835.6624 | 16835.6624 | 16835.6624 | 16835.6624 | 16835.6624 | 16835.6624 | 16835.6624 | 16835.6624 | 16835.6624 | 16835.6624 | 16835.6624 | 16835.6624 | 16835.6624 | 16835.6624 | 16835.6624 | 168356.6239 | 336713.2478 | 505069.8717
不動産業従業員の可処分所得（二次以降） | 従業員の可処分所得（二次以降） | 円 | 0 | 181038.7793 | 181038.7793 | 181038.7793 | 181038.7793 | 181038.7793 | 181038.7793 | 181038.7793 | 181038.7793 | 181038.7793 | 181038.7793 | 181038.7793 | 181038.7793 | 181038.7793 | 181038.7793 | 181038.7793 | 181038.7793 | 181038.7793 | 181038.7793 | 181038.7793 | 181038.7793 | 181038.7793 | 181038.7793 | 181038.7793 | 181038.7793 | 181038.7793 | 181038.7793 | 181038.7793 | 181038.7793 | 181038.7793 | 181038.7793 | 1810387.7932 | 3620775.5865 | 5431163.3797
不動産業企業の税引後利益（二次以降） | 企業の税引後利益（二次以降） | 円 | 0 | 135177.4945 | 135177.4945 | 135177.4945 | 135177.4945 | 135177.4945 | 135177.4945 | 135177.4945 | 135177.4945 | 135177.4945 | 135177.4945 | 135177.4945 | 135177.4945 | 135177.4945 | 135177.4945 | 135177.4945 | 135177.4945 | 135177.4945 | 135177.4945 | 135177.4945 | 135177.4945 | 135177.4945 | 135177.4945 | 135177.4945 | 135177.4945 | 135177.4945 | 135177.4945 | 135177.4945 | 135177.4945 | 135177.4945 | 135177.4945 | 1351774.9446 | 2703549.8891 | 4055324.8337
不動産業都道府県税収（二次以降） | 都道府県税収（二次以降） | 円 | 0 | 33755.7988 | 33755.7988 | 33755.7988 | 33755.7988 | 33755.7988 | 33755.7988 | 33755.7988 | 33755.7988 | 33755.7988 | 33755.7988 | 33755.7988 | 33755.7988 | 33755.7988 | 33755.7988 | 33755.7988 | 33755.7988 | 33755.7988 | 33755.7988 | 33755.7988 | 33755.7988 | 33755.7988 | 33755.7988 | 33755.7988 | 33755.7988 | 33755.7988 | 33755.7988 | 33755.7988 | 33755.7988 | 33755.7988 | 33755.7988 | 337557.9878 | 675115.9757 | 1012673.9635
不動産業市町村税収（二次以降） | 市町村税収（二次以降） | 円 | 0 | 12742.7038 | 12742.7038 | 12742.7038 | 12742.7038 | 12742.7038 | 12742.7038 | 12742.7038 | 12742.7038 | 12742.7038 | 12742.7038 | 12742.7038 | 12742.7038 | 12742.7038 | 12742.7038 | 12742.7038 | 12742.7038 | 12742.7038 | 12742.7038 | 12742.7038 | 12742.7038 | 12742.7038 | 12742.7038 | 12742.7038 | 12742.7038 | 12742.7038 | 12742.7038 | 12742.7038 | 12742.7038 | 12742.7038 | 12742.7038 | 127427.0378 | 254854.0755 | 382281.1133
地域内循環キャッシュ |  | 円 | 0 | 2468216.3875 | 2468216.3875 | 2468216.3875 | 2468216.3875 | 2468216.3875 | 2468216.3875 | 2468216.3875 | 2468216.3875 | 2468216.3875 | 2468216.3875 | 2468216.3875 | 2468216.3875 | 2468216.3875 | 2468216.3875 | 2468216.3875 | 2468216.3875 | 2468216.3875 | 2468216.3875 | 2468216.3875 | 2468216.3875 | 2468216.3875 | 2468216.3875 | 2468216.3875 | 2468216.3875 | 2468216.3875 | 2468216.3875 | 2468216.3875 | 2468216.3875 | 2468216.3875 | 2468216.3875 | 139677351.9655 | 279354703.931 | 419032055.8966
地域外流出費用 |  | 円 | 0 | 15611330.355 | 15611330.355 | 15611330.355 | 15611330.355 | 15611330.355 | 15611330.355 | 15611330.355 | 15611330.355 | 15611330.355 | 15611330.355 | 15611330.355 | 15611330.355 | 15611330.355 | 15611330.355 | 15611330.355 | 15611330.355 | 15611330.355 | 15611330.355 | 15611330.355 | 15611330.355 | 15611330.355 | 15611330.355 | 15611330.355 | 15611330.355 | 15611330.355 | 15611330.355 | 15611330.355 | 15611330.355 | 15611330.355 | 15611330.355 | -18050317.6466 | -36100635.2932 | -54150952.9398
事業マネージメント
支払利息 |  | 円 |  | 10000000 | 9500000 | 9000000 | 8500000 | 8000000 | 7500000 | 7000000 | 6500000 | 6000000 | 5500000 | 5000000 | 4500000 | 4000000 | 3500000 | 3000000 | 2500000 | 2000000 | 1500000 | 1000000 | 500000 | 0 | 0 | 0 | 0 | 0 | 0 | 0 | 0 | 0 | 0 | 77500000 | 105000000 | 105000000
| 従業員の可処分所得（金利） | 円 |  | 1006725.3449 | 956389.0776 | 906052.8104 | 855716.5431 | 805380.2759 | 755044.0087 | 704707.7414 | 654371.4742 | 604035.2069 | 553698.9397 | 503362.6724 | 453026.4052 | 402690.1379 | 352353.8707 | 302017.6035 | 251681.3362 | 201345.069 | 151008.8017 | 100672.5345 | 50336.2672 | 0 | 0 | 0 | 0 | 0 | 0 | 0 | 0 | 0 | 0 | 7802121.4228 | 10570616.1212 | 10570616.1212
| 企業の税引後利益（金利） | 円 |  | 1492829.4292 | 1418187.9578 | 1343546.4863 | 1268905.0148 | 1194263.5434 | 1119622.0719 | 1044980.6005 | 970339.129 | 895697.6575 | 821056.1861 | 746414.7146 | 671773.2431 | 597131.7717 | 522490.3002 | 447848.8288 | 373207.3573 | 298565.8858 | 223924.4144 | 149282.9429 | 74641.4715 | 0 | 0 | 0 | 0 | 0 | 0 | 0 | 0 | 0 | 0 | 11569428.0764 | 15674709.0068 | 15674709.0068
| 所得税（国税） | 円 |  | 0 | 0 | 0 | 0 | 0 | 0 | 0 | 0 | 0 | 0 | 0 | 0 | 0 | 0 | 0 | 0 | 0 | 0 | 0 | 0 | 0 | 0 | 0 | 0 | 0 | 0 | 0 | 0 | 0 | 0 | 0 | 0 | 0
| 法人税（国税） | 円 |  | 0 | 0 | 0 | 0 | 0 | 0 | 0 | 0 | 0 | 0 | 0 | 0 | 0 | 0 | 0 | 0 | 0 | 0 | 0 | 0 | 0 | 0 | 0 | 0 | 0 | 0 | 0 | 0 | 0 | 0 | 0 | 0 | 0
#REF! | 都道府県税収（一次） | 円 |  | 285551.8845 | 271274.2903 | 256996.6961 | 242719.1019 | 228441.5076 | 214163.9134 | 199886.3192 | 185608.7249 | 171331.1307 | 157053.5365 | 142775.9423 | 128498.348 | 114220.7538 | 99943.1596 | 85665.5654 | 71387.9711 | 57110.3769 | 42832.7827 | 28555.1885 | 14277.5942 | 0 | 0 | 0 | 0 | 0 | 0 | 0 | 0 | 0 | 0 | 2213027.1051 | 2998294.7876 | 2998294.7876
#REF! | 市町村税収（一次） | 円 |  | 82229.8848 | 78118.3905 | 74006.8963 | 69895.4021 | 65783.9078 | 61672.4136 | 57560.9193 | 53449.4251 | 49337.9309 | 45226.4366 | 41114.9424 | 37003.4481 | 32891.9539 | 28780.4597 | 24668.9654 | 20557.4712 | 16445.977 | 12334.4827 | 8222.9885 | 4111.4942 | 0 | 0 | 0 | 0 | 0 | 0 | 0 | 0 | 0 | 0 | 637281.607 | 863413.7901 | 863413.7901
| 従業員の可処分所得（二次以降） | 円 |  | 418393.7574 | 397474.0695 | 376554.3817 | 355634.6938 | 334715.0059 | 313795.3181 | 292875.6302 | 271955.9423 | 251036.2544 | 230116.5666 | 209196.8787 | 188277.1908 | 167357.503 | 146437.8151 | 125518.1272 | 104598.4394 | 83678.7515 | 62759.0636 | 41839.3757 | 20919.6879 | 0 | 0 | 0 | 0 | 0 | 0 | 0 | 0 | 0 | 0 | 3242551.62 | 4393134.4528 | 4393134.4528
| 企業の税引後利益（二次以降） | 円 |  | 492879.938 | 468235.9411 | 443591.9442 | 418947.9473 | 394303.9504 | 369659.9535 | 345015.9566 | 320371.9597 | 295727.9628 | 271083.9659 | 246439.969 | 221795.9721 | 197151.9752 | 172507.9783 | 147863.9814 | 123219.9845 | 98575.9876 | 73931.9907 | 49287.9938 | 24643.9969 | 0 | 0 | 0 | 0 | 0 | 0 | 0 | 0 | 0 | 0 | 3819819.5196 | 5175239.3491 | 5175239.3491
| 都道府県税収（二次以降） | 円 |  | 101837.8279 | 96745.9365 | 91654.0451 | 86562.1537 | 81470.2623 | 76378.3709 | 71286.4795 | 66194.5881 | 61102.6967 | 56010.8053 | 50918.9139 | 45827.0225 | 40735.1312 | 35643.2398 | 30551.3484 | 25459.457 | 20367.5656 | 15275.6742 | 10183.7828 | 5091.8914 | 0 | 0 | 0 | 0 | 0 | 0 | 0 | 0 | 0 | 0 | 789243.1661 | 1069297.1928 | 1069297.1928
| 市町村税収（二次以降） | 円 |  | 32218.0342 | 30607.1325 | 28996.2308 | 27385.3291 | 25774.4273 | 24163.5256 | 22552.6239 | 20941.7222 | 19330.8205 | 17719.9188 | 16109.0171 | 14498.1154 | 12887.2137 | 11276.312 | 9665.4103 | 8054.5085 | 6443.6068 | 4832.7051 | 3221.8034 | 1610.9017 | 0 | 0 | 0 | 0 | 0 | 0 | 0 | 0 | 0 | 0 | 249689.7649 | 338289.3589 | 338289.3589
地域内循環キャッシュ |  | 円 | 0 | 3912666.1009 | 3717032.7958 | 3521399.4908 | 3325766.1858 | 3130132.8807 | 2934499.5757 | 2738866.2706 | 2543232.9656 | 2347599.6605 | 2151966.3555 | 1956333.0504 | 1760699.7454 | 1565066.4404 | 1369433.1353 | 1173799.8303 | 978166.5252 | 782533.2202 | 586899.9151 | 391266.6101 | 195633.305 | 0 | 0 | 0 | 0 | 0 | 0 | 0 | 0 | 0 | 0 | 167781438.5228 | 328497320.4115 | 485327146.1516
地域外流出費用 |  | 円 | 0 | 6087333.8991 | 5782967.2042 | 5478600.5092 | 5174233.8142 | 4869867.1193 | 4565500.4243 | 4261133.7294 | 3956767.0344 | 3652400.3395 | 3348033.6445 | 3043666.9496 | 2739300.2546 | 2434933.5596 | 2130566.8647 | 1826200.1697 | 1521833.4748 | 1217466.7798 | 913100.0849 | 608733.3899 | 304366.695 | 0 | 0 | 0 | 0 | 0 | 0 | 0 | 0 | 0 | 0 | -140388185.8826 | -273710815.1312 | -403147388.2311
固定資産税 |  | 円 |  | 21891656.8925 | 20653049.9893 | 19414443.0862 | 18175836.1831 | 16937229.28 | 15698622.3768 | 14460015.4737 | 13221408.5706 | 11982801.6675 | 10744194.7643 | 9505587.8612 | 8266980.9581 | 7028374.055 | 5789767.1518 | 4551160.2487 | 3312553.3456 | 3168529.2871 | 3024505.2286 | 2880481.1701 | 2736457.1116 | 2592433.0531 | 2448408.9946 | 2304384.936 | 2160360.8775 | 2016336.819 | 1872312.7605 | 1728288.702 | 1584264.6435 | 1440240.585 | 1296216.5265 | 163179258.284 | 213443654.7016 | 232886902.5995
○事業種別のまとめ
| 年度 |  | 0 | 1 | 2 | 3 | 4 | 5 | 6 | 7 | 8 | 9 | 10 | 11 | 12 | 13 | 14 | 15 | 16 | 17 | 18 | 19 | 20 | 21 | 22 | 23 | 24 | 25 | 26 | 27 | 28 | 29 | 30 | 10年計 | 20年計 | 30年計
計画・導入
費用総額 |  | 円 | 1563689778.0339 | 0 | 0 | 0 | 0 | 0 | 0 | 0 | 0 | 0 | 0 | 0 | 0 | 0 | 0 | 0 | 0 | 0 | 0 | 0 | 0 | 0 | 0 | 0 | 0 | 0 | 0 | 0 | 0 | 0 | 0 | 1563689778.0339 | 1563689778.0339 | 1563689778.0339
地域内事業者売上 |  | 円 | 488653055.6356 | 0 | 0 | 0 | 0 | 0 | 0 | 0 | 0 | 0 | 0 | 0 | 0 | 0 | 0 | 0 | 0 | 0 | 0 | 0 | 0 | 0 | 0 | 0 | 0 | 0 | 0 | 0 | 0 | 0 | 0 | 488653055.6356 | 488653055.6356 | 488653055.6356
| 消費税（市町村） | 円 | 5375183.612 | 0 | 0 | 0 | 0 | 0 | 0 | 0 | 0 | 0 | 0 | 0 | 0 | 0 | 0 | 0 | 0 | 0 | 0 | 0 | 0 | 0 | 0 | 0 | 0 | 0 | 0 | 0 | 0 | 0 | 0 | 5375183.612 | 5375183.612 | 5375183.612
| 消費税（都道府県） | 円 | 5375183.612 | 0 | 0 | 0 | 0 | 0 | 0 | 0 | 0 | 0 | 0 | 0 | 0 | 0 | 0 | 0 | 0 | 0 | 0 | 0 | 0 | 0 | 0 | 0 | 0 | 0 | 0 | 0 | 0 | 0 | 0 | 5375183.612 | 5375183.612 | 5375183.612
| 所得税（国税） | 円 | 0 | 0 | 0 | 0 | 0 | 0 | 0 | 0 | 0 | 0 | 0 | 0 | 0 | 0 | 0 | 0 | 0 | 0 | 0 | 0 | 0 | 0 | 0 | 0 | 0 | 0 | 0 | 0 | 0 | 0 | 0 | 0 | 0 | 0
| 法人税（国税） | 円 | 0 | 0 | 0 | 0 | 0 | 0 | 0 | 0 | 0 | 0 | 0 | 0 | 0 | 0 | 0 | 0 | 0 | 0 | 0 | 0 | 0 | 0 | 0 | 0 | 0 | 0 | 0 | 0 | 0 | 0 | 0 | 0 | 0 | 0
| 従業員の可処分所得（一次） | 円 | 54676690.5287 | 0 | 0 | 0 | 0 | 0 | 0 | 0 | 0 | 0 | 0 | 0 | 0 | 0 | 0 | 0 | 0 | 0 | 0 | 0 | 0 | 0 | 0 | 0 | 0 | 0 | 0 | 0 | 0 | 0 | 0 | 54676690.5287 | 54676690.5287 | 54676690.5287
| 企業の税引後利益（一次） | 円 | 21583838.4962 | 0 | 0 | 0 | 0 | 0 | 0 | 0 | 0 | 0 | 0 | 0 | 0 | 0 | 0 | 0 | 0 | 0 | 0 | 0 | 0 | 0 | 0 | 0 | 0 | 0 | 0 | 0 | 0 | 0 | 0 | 21583838.4962 | 21583838.4962 | 21583838.4962
| 都道府県税収（一次） | 円 | 7654540.5072 | 0 | 0 | 0 | 0 | 0 | 0 | 0 | 0 | 0 | 0 | 0 | 0 | 0 | 0 | 0 | 0 | 0 | 0 | 0 | 0 | 0 | 0 | 0 | 0 | 0 | 0 | 0 | 0 | 0 | 0 | 7654540.5072 | 7654540.5072 | 7654540.5072
| 市町村税収（一次） | 円 | 3553309.0164 | 0 | 0 | 0 | 0 | 0 | 0 | 0 | 0 | 0 | 0 | 0 | 0 | 0 | 0 | 0 | 0 | 0 | 0 | 0 | 0 | 0 | 0 | 0 | 0 | 0 | 0 | 0 | 0 | 0 | 0 | 3553309.0164 | 3553309.0164 | 3553309.0164
| 従業員の可処分所得（二次以降） | 円 | 36226851.491 | 0 | 0 | 0 | 0 | 0 | 0 | 0 | 0 | 0 | 0 | 0 | 0 | 0 | 0 | 0 | 0 | 0 | 0 | 0 | 0 | 0 | 0 | 0 | 0 | 0 | 0 | 0 | 0 | 0 | 0 | 36226851.491 | 36226851.491 | 36226851.491
| 企業の税引後利益（二次以降） | 円 | 33777257.3537 | 0 | 0 | 0 | 0 | 0 | 0 | 0 | 0 | 0 | 0 | 0 | 0 | 0 | 0 | 0 | 0 | 0 | 0 | 0 | 0 | 0 | 0 | 0 | 0 | 0 | 0 | 0 | 0 | 0 | 0 | 33777257.3537 | 33777257.3537 | 33777257.3537
| 都道府県税収（二次以降） | 円 | 7642863.4268 | 0 | 0 | 0 | 0 | 0 | 0 | 0 | 0 | 0 | 0 | 0 | 0 | 0 | 0 | 0 | 0 | 0 | 0 | 0 | 0 | 0 | 0 | 0 | 0 | 0 | 0 | 0 | 0 | 0 | 0 | 7642863.4268 | 7642863.4268 | 7642863.4268
| 市町村税収（二次以降） | 円 | 2653093.4606 | 0 | 0 | 0 | 0 | 0 | 0 | 0 | 0 | 0 | 0 | 0 | 0 | 0 | 0 | 0 | 0 | 0 | 0 | 0 | 0 | 0 | 0 | 0 | 0 | 0 | 0 | 0 | 0 | 0 | 0 | 2653093.4606 | 2653093.4606 | 2653093.4606
地域内循環キャッシュ |  | 円 | 167768444.2807 | 0 | 0 | 0 | 0 | 0 | 0 | 0 | 0 | 0 | 0 | 0 | 0 | 0 | 0 | 0 | 0 | 0 | 0 | 0 | 0 | 0 | 0 | 0 | 0 | 0 | 0 | 0 | 0 | 0 | 0 | 167768444.2807 | 167768444.2807 | 167768444.2807
地域外流出費用 |  | 円 | 1552290311.5566 | 0 | 0 | 0 | 0 | 0 | 0 | 0 | 0 | 0 | 0 | 0 | 0 | 0 | 0 | 0 | 0 | 0 | 0 | 0 | 0 | 0 | 0 | 0 | 0 | 0 | 0 | 0 | 0 | 0 | 0 | 1552290311.5566 | 1552290311.5566 | 1552290311.5566
合計額 |  | 円 | 1720058755.8373 | 0 | 0 | 0 | 0 | 0 | 0 | 0 | 0 | 0 | 0 | 0 | 0 | 0 | 0 | 0 | 0 | 0 | 0 | 0 | 0 | 0 | 0 | 0 | 0 | 0 | 0 | 0 | 0 | 0 | 0 | 1720058755.8373 | 1720058755.8373 | 1720058755.8373
運転維持(バイオマス調達)
費用総額 |  | 円 | 0 | -231000000 | -231000000 | -231000000 | -231000000 | -231000000 | -231000000 | -231000000 | -231000000 | -231000000 | -231000000 | -231000000 | -231000000 | -231000000 | -231000000 | -231000000 | -231000000 | -231000000 | -231000000 | -231000000 | -231000000 | -231000000 | -231000000 | -231000000 | -231000000 | -231000000 | -231000000 | -231000000 | -231000000 | -231000000 | -231000000 | -2310000000 | -4620000000 | -6930000000
地域内事業者売上 |  | 円 | 0 | 0 | 0 | 0 | 0 | 0 | 0 | 0 | 0 | 0 | 0 | 0 | 0 | 0 | 0 | 0 | 0 | 0 | 0 | 0 | 0 | 0 | 0 | 0 | 0 | 0 | 0 | 0 | 0 | 0 | 0 | 0 | 0 | 0
| 消費税（市町村） | 円 | 0 | 0 | 0 | 0 | 0 | 0 | 0 | 0 | 0 | 0 | 0 | 0 | 0 | 0 | 0 | 0 | 0 | 0 | 0 | 0 | 0 | 0 | 0 | 0 | 0 | 0 | 0 | 0 | 0 | 0 | 0 | 0 | 0 | 0
| 消費税（都道府県） | 円 | 0 | 0 | 0 | 0 | 0 | 0 | 0 | 0 | 0 | 0 | 0 | 0 | 0 | 0 | 0 | 0 | 0 | 0 | 0 | 0 | 0 | 0 | 0 | 0 | 0 | 0 | 0 | 0 | 0 | 0 | 0 | 0 | 0 | 0
| 所得税（国税） | 円 | 0 | 0 | 0 | 0 | 0 | 0 | 0 | 0 | 0 | 0 | 0 | 0 | 0 | 0 | 0 | 0 | 0 | 0 | 0 | 0 | 0 | 0 | 0 | 0 | 0 | 0 | 0 | 0 | 0 | 0 | 0 | 0 | 0 | 0
| 法人税（国税） | 円 | 0 | 0 | 0 | 0 | 0 | 0 | 0 | 0 | 0 | 0 | 0 | 0 | 0 | 0 | 0 | 0 | 0 | 0 | 0 | 0 | 0 | 0 | 0 | 0 | 0 | 0 | 0 | 0 | 0 | 0 | 0 | 0 | 0 | 0
| 従業員の可処分所得（一次） | 円 | 0 | 0 | 0 | 0 | 0 | 0 | 0 | 0 | 0 | 0 | 0 | 0 | 0 | 0 | 0 | 0 | 0 | 0 | 0 | 0 | 0 | 0 | 0 | 0 | 0 | 0 | 0 | 0 | 0 | 0 | 0 | 0 | 0 | 0
| 企業の税引後利益（一次） | 円 | 0 | 0 | 0 | 0 | 0 | 0 | 0 | 0 | 0 | 0 | 0 | 0 | 0 | 0 | 0 | 0 | 0 | 0 | 0 | 0 | 0 | 0 | 0 | 0 | 0 | 0 | 0 | 0 | 0 | 0 | 0 | 0 | 0 | 0
| 都道府県税収（一次） | 円 | 0 | 0 | 0 | 0 | 0 | 0 | 0 | 0 | 0 | 0 | 0 | 0 | 0 | 0 | 0 | 0 | 0 | 0 | 0 | 0 | 0 | 0 | 0 | 0 | 0 | 0 | 0 | 0 | 0 | 0 | 0 | 0 | 0 | 0
| 市町村税収（一次） | 円 | 0 | 0 | 0 | 0 | 0 | 0 | 0 | 0 | 0 | 0 | 0 | 0 | 0 | 0 | 0 | 0 | 0 | 0 | 0 | 0 | 0 | 0 | 0 | 0 | 0 | 0 | 0 | 0 | 0 | 0 | 0 | 0 | 0 | 0
| 従業員の可処分所得（二次以降） | 円 | 0 | 0 | 0 | 0 | 0 | 0 | 0 | 0 | 0 | 0 | 0 | 0 | 0 | 0 | 0 | 0 | 0 | 0 | 0 | 0 | 0 | 0 | 0 | 0 | 0 | 0 | 0 | 0 | 0 | 0 | 0 | 0 | 0 | 0
| 企業の税引後利益（二次以降） | 円 | 0 | 0 | 0 | 0 | 0 | 0 | 0 | 0 | 0 | 0 | 0 | 0 | 0 | 0 | 0 | 0 | 0 | 0 | 0 | 0 | 0 | 0 | 0 | 0 | 0 | 0 | 0 | 0 | 0 | 0 | 0 | 0 | 0 | 0
| 都道府県税収（二次以降） | 円 | 0 | 0 | 0 | 0 | 0 | 0 | 0 | 0 | 0 | 0 | 0 | 0 | 0 | 0 | 0 | 0 | 0 | 0 | 0 | 0 | 0 | 0 | 0 | 0 | 0 | 0 | 0 | 0 | 0 | 0 | 0 | 0 | 0 | 0
| 市町村税収（二次以降） | 円 | 0 | 0 | 0 | 0 | 0 | 0 | 0 | 0 | 0 | 0 | 0 | 0 | 0 | 0 | 0 | 0 | 0 | 0 | 0 | 0 | 0 | 0 | 0 | 0 | 0 | 0 | 0 | 0 | 0 | 0 | 0 | 0 | 0 | 0
地域内循環キャッシュ |  | 円 | 0 | 0 | 0 | 0 | 0 | 0 | 0 | 0 | 0 | 0 | 0 | 0 | 0 | 0 | 0 | 0 | 0 | 0 | 0 | 0 | 0 | 0 | 0 | 0 | 0 | 0 | 0 | 0 | 0 | 0 | 0 | 0 | 0 | 0
地域外流出費用 |  | 円 | 0 | 0 | 0 | 0 | 0 | 0 | 0 | 0 | 0 | 0 | 0 | 0 | 0 | 0 | 0 | 0 | 0 | 0 | 0 | 0 | 0 | 0 | 0 | 0 | 0 | 0 | 0 | 0 | 0 | 0 | 0 | 0 | 0 | 0
合計額 |  | 円 | 0 | 0 | 0 | 0 | 0 | 0 | 0 | 0 | 0 | 0 | 0 | 0 | 0 | 0 | 0 | 0 | 0 | 0 | 0 | 0 | 0 | 0 | 0 | 0 | 0 | 0 | 0 | 0 | 0 | 0 | 0 | 0 | 0 | 0
運転維持(その他） |  |  | 10年計: 0; 20年計: 0; 30年計: 0
費用総額 |  | 円 | 0 | 123269636.8807 | 123269636.8807 | 123269636.8807 | 123269636.8807 | 123269636.8807 | 123269636.8807 | 123269636.8807 | 123269636.8807 | 123269636.8807 | 123269636.8807 | 123269636.8807 | 123269636.8807 | 123269636.8807 | 123269636.8807 | 123269636.8807 | 123269636.8807 | 123269636.8807 | 123269636.8807 | 123269636.8807 | 123269636.8807 | 123269636.8807 | 123269636.8807 | 123269636.8807 | 123269636.8807 | 123269636.8807 | 123269636.8807 | 123269636.8807 | 123269636.8807 | 123269636.8807 | 123269636.8807 | 1232696368.8069 | 2465392737.6139 | 3698089106.4208
地域内事業者売上 |  | 円 | 0 | 55471336.5963 | 55471336.5963 | 55471336.5963 | 55471336.5963 | 55471336.5963 | 55471336.5963 | 55471336.5963 | 55471336.5963 | 55471336.5963 | 55471336.5963 | 55471336.5963 | 55471336.5963 | 55471336.5963 | 55471336.5963 | 55471336.5963 | 55471336.5963 | 55471336.5963 | 55471336.5963 | 55471336.5963 | 55471336.5963 | 55471336.5963 | 55471336.5963 | 55471336.5963 | 55471336.5963 | 55471336.5963 | 55471336.5963 | 55471336.5963 | 55471336.5963 | 55471336.5963 | 55471336.5963 | 554713365.9631 | 1109426731.9263 | 1664140097.8894
| 消費税（市町村） | 円 | 0 | 610184.7026 | 610184.7026 | 610184.7026 | 610184.7026 | 610184.7026 | 610184.7026 | 610184.7026 | 610184.7026 | 610184.7026 | 610184.7026 | 610184.7026 | 610184.7026 | 610184.7026 | 610184.7026 | 610184.7026 | 610184.7026 | 610184.7026 | 610184.7026 | 610184.7026 | 610184.7026 | 610184.7026 | 610184.7026 | 610184.7026 | 610184.7026 | 610184.7026 | 610184.7026 | 610184.7026 | 610184.7026 | 610184.7026 | 610184.7026 | 6101847.0256 | 12203694.0512 | 18305541.0768
| 消費税（都道府県） | 円 | 0 | 610184.7026 | 610184.7026 | 610184.7026 | 610184.7026 | 610184.7026 | 610184.7026 | 610184.7026 | 610184.7026 | 610184.7026 | 610184.7026 | 610184.7026 | 610184.7026 | 610184.7026 | 610184.7026 | 610184.7026 | 610184.7026 | 610184.7026 | 610184.7026 | 610184.7026 | 610184.7026 | 610184.7026 | 610184.7026 | 610184.7026 | 610184.7026 | 610184.7026 | 610184.7026 | 610184.7026 | 610184.7026 | 610184.7026 | 610184.7026 | 6101847.0256 | 12203694.0512 | 18305541.0768
| 所得税（国税） | 円 | 0 | 0 | 0 | 0 | 0 | 0 | 0 | 0 | 0 | 0 | 0 | 0 | 0 | 0 | 0 | 0 | 0 | 0 | 0 | 0 | 0 | 0 | 0 | 0 | 0 | 0 | 0 | 0 | 0 | 0 | 0 | 0 | 0 | 0
| 法人税（国税） | 円 | 0 | 0 | 0 | 0 | 0 | 0 | 0 | 0 | 0 | 0 | 0 | 0 | 0 | 0 | 0 | 0 | 0 | 0 | 0 | 0 | 0 | 0 | 0 | 0 | 0 | 0 | 0 | 0 | 0 | 0 | 0 | 0 | 0 | 0
| 従業員の可処分所得（一次） | 円 | 0 | 5378337.239 | 5378337.239 | 5378337.239 | 5378337.239 | 5378337.239 | 5378337.239 | 5378337.239 | 5378337.239 | 5378337.239 | 5378337.239 | 5378337.239 | 5378337.239 | 5378337.239 | 5378337.239 | 5378337.239 | 5378337.239 | 5378337.239 | 5378337.239 | 5378337.239 | 5378337.239 | 5378337.239 | 5378337.239 | 5378337.239 | 5378337.239 | 5378337.239 | 5378337.239 | 5378337.239 | 5378337.239 | 5378337.239 | 5378337.239 | 53783372.3902 | 107566744.7803 | 161350117.1705
| 企業の税引後利益（一次） | 円 | 0 | 3387748.0037 | 3387748.0037 | 3387748.0037 | 3387748.0037 | 3387748.0037 | 3387748.0037 | 3387748.0037 | 3387748.0037 | 3387748.0037 | 3387748.0037 | 3387748.0037 | 3387748.0037 | 3387748.0037 | 3387748.0037 | 3387748.0037 | 3387748.0037 | 3387748.0037 | 3387748.0037 | 3387748.0037 | 3387748.0037 | 3387748.0037 | 3387748.0037 | 3387748.0037 | 3387748.0037 | 3387748.0037 | 3387748.0037 | 3387748.0037 | 3387748.0037 | 3387748.0037 | 3387748.0037 | 33877480.0371 | 67754960.0742 | 101632440.1114
| 都道府県税収（一次） | 円 | 0 | 919900.114 | 919900.114 | 919900.114 | 919900.114 | 919900.114 | 919900.114 | 919900.114 | 919900.114 | 919900.114 | 919900.114 | 919900.114 | 919900.114 | 919900.114 | 919900.114 | 919900.114 | 919900.114 | 919900.114 | 919900.114 | 919900.114 | 919900.114 | 919900.114 | 919900.114 | 919900.114 | 919900.114 | 919900.114 | 919900.114 | 919900.114 | 919900.114 | 919900.114 | 919900.114 | 9199001.1397 | 18398002.2794 | 27597003.4191
| 市町村税収（一次） | 円 | 0 | 368926.4849 | 368926.4849 | 368926.4849 | 368926.4849 | 368926.4849 | 368926.4849 | 368926.4849 | 368926.4849 | 368926.4849 | 368926.4849 | 368926.4849 | 368926.4849 | 368926.4849 | 368926.4849 | 368926.4849 | 368926.4849 | 368926.4849 | 368926.4849 | 368926.4849 | 368926.4849 | 368926.4849 | 368926.4849 | 368926.4849 | 368926.4849 | 368926.4849 | 368926.4849 | 368926.4849 | 368926.4849 | 368926.4849 | 368926.4849 | 3689264.8492 | 7378529.6983 | 11067794.5475
| 従業員の可処分所得（二次以降） | 円 | 0 | 3376720.5573 | 3376720.5573 | 3376720.5573 | 3376720.5573 | 3376720.5573 | 3376720.5573 | 3376720.5573 | 3376720.5573 | 3376720.5573 | 3376720.5573 | 3376720.5573 | 3376720.5573 | 3376720.5573 | 3376720.5573 | 3376720.5573 | 3376720.5573 | 3376720.5573 | 3376720.5573 | 3376720.5573 | 3376720.5573 | 3376720.5573 | 3376720.5573 | 3376720.5573 | 3376720.5573 | 3376720.5573 | 3376720.5573 | 3376720.5573 | 3376720.5573 | 3376720.5573 | 3376720.5573 | 33767205.573 | 67534411.1461 | 101301616.7191
| 企業の税引後利益（二次以降） | 円 | 0 | 2817853.3601 | 2817853.3601 | 2817853.3601 | 2817853.3601 | 2817853.3601 | 2817853.3601 | 2817853.3601 | 2817853.3601 | 2817853.3601 | 2817853.3601 | 2817853.3601 | 2817853.3601 | 2817853.3601 | 2817853.3601 | 2817853.3601 | 2817853.3601 | 2817853.3601 | 2817853.3601 | 2817853.3601 | 2817853.3601 | 2817853.3601 | 2817853.3601 | 2817853.3601 | 2817853.3601 | 2817853.3601 | 2817853.3601 | 2817853.3601 | 2817853.3601 | 2817853.3601 | 2817853.3601 | 28178533.6007 | 56357067.2013 | 84535600.802
| 都道府県税収（二次以降） | 円 | 0 | 668757.8501 | 668757.8501 | 668757.8501 | 668757.8501 | 668757.8501 | 668757.8501 | 668757.8501 | 668757.8501 | 668757.8501 | 668757.8501 | 668757.8501 | 668757.8501 | 668757.8501 | 668757.8501 | 668757.8501 | 668757.8501 | 668757.8501 | 668757.8501 | 668757.8501 | 668757.8501 | 668757.8501 | 668757.8501 | 668757.8501 | 668757.8501 | 668757.8501 | 668757.8501 | 668757.8501 | 668757.8501 | 668757.8501 | 668757.8501 | 6687578.5013 | 13375157.0026 | 20062735.5039
| 市町村税収（二次以降） | 円 | 0 | 242225.0869 | 242225.0869 | 242225.0869 | 242225.0869 | 242225.0869 | 242225.0869 | 242225.0869 | 242225.0869 | 242225.0869 | 242225.0869 | 242225.0869 | 242225.0869 | 242225.0869 | 242225.0869 | 242225.0869 | 242225.0869 | 242225.0869 | 242225.0869 | 242225.0869 | 242225.0869 | 242225.0869 | 242225.0869 | 242225.0869 | 242225.0869 | 242225.0869 | 242225.0869 | 242225.0869 | 242225.0869 | 242225.0869 | 242225.0869 | 2422250.8687 | 4844501.7374 | 7266752.6061
地域内循環キャッシュ |  | 円 | 0 | 17160468.696 | 17160468.696 | 17160468.696 | 17160468.696 | 17160468.696 | 17160468.696 | 17160468.696 | 17160468.696 | 17160468.696 | 17160468.696 | 17160468.696 | 17160468.696 | 17160468.696 | 17160468.696 | 17160468.696 | 17160468.696 | 17160468.696 | 17160468.696 | 17160468.696 | 17160468.696 | 17160468.696 | 17160468.696 | 17160468.696 | 17160468.696 | 17160468.696 | 17160468.696 | 17160468.696 | 17160468.696 | 17160468.696 | 17160468.696 | 171604686.9598 | 343209373.9197 | 514814060.8795
地域外流出費用 |  | 円 | 0 | 118436131.8728 | 118436131.8728 | 118436131.8728 | 118436131.8728 | 118436131.8728 | 118436131.8728 | 118436131.8728 | 118436131.8728 | 118436131.8728 | 118436131.8728 | 118436131.8728 | 118436131.8728 | 118436131.8728 | 118436131.8728 | 118436131.8728 | 118436131.8728 | 118436131.8728 | 118436131.8728 | 118436131.8728 | 118436131.8728 | 118436131.8728 | 118436131.8728 | 118436131.8728 | 118436131.8728 | 118436131.8728 | 118436131.8728 | 118436131.8728 | 118436131.8728 | 118436131.8728 | 118436131.8728 | 1184361318.7278 | 2368722637.4556 | 3553083956.1835
合計額 |  | 円 | 0 | 135596600.5688 | 135596600.5688 | 135596600.5688 | 135596600.5688 | 135596600.5688 | 135596600.5688 | 135596600.5688 | 135596600.5688 | 135596600.5688 | 135596600.5688 | 135596600.5688 | 135596600.5688 | 135596600.5688 | 135596600.5688 | 135596600.5688 | 135596600.5688 | 135596600.5688 | 135596600.5688 | 135596600.5688 | 135596600.5688 | 135596600.5688 | 135596600.5688 | 135596600.5688 | 135596600.5688 | 135596600.5688 | 135596600.5688 | 135596600.5688 | 135596600.5688 | 135596600.5688 | 135596600.5688 | 1355966005.6876 | 2711932011.3753 | 4067898017.0629
人件費 |  | 円 | 0 | 41089878.9602 | 41089878.9602 | 41089878.9602 | 41089878.9602 | 41089878.9602 | 41089878.9602 | 41089878.9602 | 41089878.9602 | 41089878.9602 | 41089878.9602 | 41089878.9602 | 41089878.9602 | 41089878.9602 | 41089878.9602 | 41089878.9602 | 41089878.9602 | 41089878.9602 | 41089878.9602 | 41089878.9602 | 41089878.9602 | 41089878.9602 | 41089878.9602 | 41089878.9602 | 41089878.9602 | 41089878.9602 | 41089878.9602 | 41089878.9602 | 41089878.9602 | 41089878.9602 | 41089878.9602 | 410898789.6023 | 821797579.2046 | 1232696368.8069
従業員給与 |  | 円 | 0 | 32871903.1682 | 32871903.1682 | 32871903.1682 | 32871903.1682 | 32871903.1682 | 32871903.1682 | 32871903.1682 | 32871903.1682 | 32871903.1682 | 32871903.1682 | 32871903.1682 | 32871903.1682 | 32871903.1682 | 32871903.1682 | 32871903.1682 | 32871903.1682 | 32871903.1682 | 32871903.1682 | 32871903.1682 | 32871903.1682 | 32871903.1682 | 32871903.1682 | 32871903.1682 | 32871903.1682 | 32871903.1682 | 32871903.1682 | 32871903.1682 | 32871903.1682 | 32871903.1682 | 32871903.1682 | 328719031.6819 | 657438063.3637 | 986157095.0456
| 可処分所得 | 円 | 0 | 22443452.2938 | 22443452.2938 | 22443452.2938 | 22443452.2938 | 22443452.2938 | 22443452.2938 | 22443452.2938 | 22443452.2938 | 22443452.2938 | 22443452.2938 | 22443452.2938 | 22443452.2938 | 22443452.2938 | 22443452.2938 | 22443452.2938 | 22443452.2938 | 22443452.2938 | 22443452.2938 | 22443452.2938 | 22443452.2938 | 22443452.2938 | 22443452.2938 | 22443452.2938 | 22443452.2938 | 22443452.2938 | 22443452.2938 | 22443452.2938 | 22443452.2938 | 22443452.2938 | 22443452.2938 | 224434522.9381 | 448869045.8762 | 673303568.8142
| 所得税うち国税 | 円 | 0 | 6574380.6336 | 6574380.6336 | 6574380.6336 | 6574380.6336 | 6574380.6336 | 6574380.6336 | 6574380.6336 | 6574380.6336 | 6574380.6336 | 6574380.6336 | 6574380.6336 | 6574380.6336 | 6574380.6336 | 6574380.6336 | 6574380.6336 | 6574380.6336 | 6574380.6336 | 6574380.6336 | 6574380.6336 | 6574380.6336 | 6574380.6336 | 6574380.6336 | 6574380.6336 | 6574380.6336 | 6574380.6336 | 6574380.6336 | 6574380.6336 | 6574380.6336 | 6574380.6336 | 6574380.6336 | 65743806.3364 | 131487612.6727 | 197231419.0091
| 都道府県税収 | 円 | 0 | 1627169.8057 | 1627169.8057 | 1627169.8057 | 1627169.8057 | 1627169.8057 | 1627169.8057 | 1627169.8057 | 1627169.8057 | 1627169.8057 | 1627169.8057 | 1627169.8057 | 1627169.8057 | 1627169.8057 | 1627169.8057 | 1627169.8057 | 1627169.8057 | 1627169.8057 | 1627169.8057 | 1627169.8057 | 1627169.8057 | 1627169.8057 | 1627169.8057 | 1627169.8057 | 1627169.8057 | 1627169.8057 | 1627169.8057 | 1627169.8057 | 1627169.8057 | 1627169.8057 | 1627169.8057 | 16271698.0565 | 32543396.1131 | 48815094.1696
| 市町村税収 | 円 | 0 | 2226900.4351 | 2226900.4351 | 2226900.4351 | 2226900.4351 | 2226900.4351 | 2226900.4351 | 2226900.4351 | 2226900.4351 | 2226900.4351 | 2226900.4351 | 2226900.4351 | 2226900.4351 | 2226900.4351 | 2226900.4351 | 2226900.4351 | 2226900.4351 | 2226900.4351 | 2226900.4351 | 2226900.4351 | 2226900.4351 | 2226900.4351 | 2226900.4351 | 2226900.4351 | 2226900.4351 | 2226900.4351 | 2226900.4351 | 2226900.4351 | 2226900.4351 | 2226900.4351 | 2226900.4351 | 22269004.3509 | 44538008.7017 | 66807013.0526
役員給与 |  | 円 | 0 | 4108987.896 | 4108987.896 | 4108987.896 | 4108987.896 | 4108987.896 | 4108987.896 | 4108987.896 | 4108987.896 | 4108987.896 | 4108987.896 | 4108987.896 | 4108987.896 | 4108987.896 | 4108987.896 | 4108987.896 | 4108987.896 | 4108987.896 | 4108987.896 | 4108987.896 | 4108987.896 | 4108987.896 | 4108987.896 | 4108987.896 | 4108987.896 | 4108987.896 | 4108987.896 | 4108987.896 | 4108987.896 | 4108987.896 | 4108987.896 | 41089878.9602 | 82179757.9205 | 123269636.8807
| 可処分所得 | 円 | 0 | 2805431.5367 | 2805431.5367 | 2805431.5367 | 2805431.5367 | 2805431.5367 | 2805431.5367 | 2805431.5367 | 2805431.5367 | 2805431.5367 | 2805431.5367 | 2805431.5367 | 2805431.5367 | 2805431.5367 | 2805431.5367 | 2805431.5367 | 2805431.5367 | 2805431.5367 | 2805431.5367 | 2805431.5367 | 2805431.5367 | 2805431.5367 | 2805431.5367 | 2805431.5367 | 2805431.5367 | 2805431.5367 | 2805431.5367 | 2805431.5367 | 2805431.5367 | 2805431.5367 | 2805431.5367 | 28054315.3673 | 56108630.7345 | 84162946.1018
| 所得税うち国税 | 円 | 0 | 821797.5792 | 821797.5792 | 821797.5792 | 821797.5792 | 821797.5792 | 821797.5792 | 821797.5792 | 821797.5792 | 821797.5792 | 821797.5792 | 821797.5792 | 821797.5792 | 821797.5792 | 821797.5792 | 821797.5792 | 821797.5792 | 821797.5792 | 821797.5792 | 821797.5792 | 821797.5792 | 821797.5792 | 821797.5792 | 821797.5792 | 821797.5792 | 821797.5792 | 821797.5792 | 821797.5792 | 821797.5792 | 821797.5792 | 821797.5792 | 8217975.792 | 16435951.5841 | 24653927.3761
| 都道府県税収 | 円 | 0 | 203396.2257 | 203396.2257 | 203396.2257 | 203396.2257 | 203396.2257 | 203396.2257 | 203396.2257 | 203396.2257 | 203396.2257 | 203396.2257 | 203396.2257 | 203396.2257 | 203396.2257 | 203396.2257 | 203396.2257 | 203396.2257 | 203396.2257 | 203396.2257 | 203396.2257 | 203396.2257 | 203396.2257 | 203396.2257 | 203396.2257 | 203396.2257 | 203396.2257 | 203396.2257 | 203396.2257 | 203396.2257 | 203396.2257 | 203396.2257 | 2033962.2571 | 4067924.5141 | 6101886.7712
| 市町村税収 | 円 | 0 | 278362.5544 | 278362.5544 | 278362.5544 | 278362.5544 | 278362.5544 | 278362.5544 | 278362.5544 | 278362.5544 | 278362.5544 | 278362.5544 | 278362.5544 | 278362.5544 | 278362.5544 | 278362.5544 | 278362.5544 | 278362.5544 | 278362.5544 | 278362.5544 | 278362.5544 | 278362.5544 | 278362.5544 | 278362.5544 | 278362.5544 | 278362.5544 | 278362.5544 | 278362.5544 | 278362.5544 | 278362.5544 | 278362.5544 | 278362.5544 | 2783625.5439 | 5567251.0877 | 8350876.6316
福利厚生費 |  | 円 | 0 | 4108987.896 | 4108987.896 | 4108987.896 | 4108987.896 | 4108987.896 | 4108987.896 | 4108987.896 | 4108987.896 | 4108987.896 | 4108987.896 | 4108987.896 | 4108987.896 | 4108987.896 | 4108987.896 | 4108987.896 | 4108987.896 | 4108987.896 | 4108987.896 | 4108987.896 | 4108987.896 | 4108987.896 | 4108987.896 | 4108987.896 | 4108987.896 | 4108987.896 | 4108987.896 | 4108987.896 | 4108987.896 | 4108987.896 | 4108987.896 | 41089878.9602 | 82179757.9205 | 123269636.8807
地域内循環キャッシュ |  | 円 | 0 | 29584712.8514 | 29584712.8514 | 29584712.8514 | 29584712.8514 | 29584712.8514 | 29584712.8514 | 29584712.8514 | 29584712.8514 | 29584712.8514 | 29584712.8514 | 29584712.8514 | 29584712.8514 | 29584712.8514 | 29584712.8514 | 29584712.8514 | 29584712.8514 | 29584712.8514 | 29584712.8514 | 29584712.8514 | 29584712.8514 | 29584712.8514 | 29584712.8514 | 29584712.8514 | 29584712.8514 | 29584712.8514 | 29584712.8514 | 29584712.8514 | 29584712.8514 | 29584712.8514 | 29584712.8514 | 295847128.5137 | 591694257.0273 | 887541385.541
地域外流出費用 |  | 円 | 0 | 11505166.1089 | 11505166.1089 | 11505166.1089 | 11505166.1089 | 11505166.1089 | 11505166.1089 | 11505166.1089 | 11505166.1089 | 11505166.1089 | 11505166.1089 | 11505166.1089 | 11505166.1089 | 11505166.1089 | 11505166.1089 | 11505166.1089 | 11505166.1089 | 11505166.1089 | 11505166.1089 | 11505166.1089 | 11505166.1089 | 11505166.1089 | 11505166.1089 | 11505166.1089 | 11505166.1089 | 11505166.1089 | 11505166.1089 | 11505166.1089 | 11505166.1089 | 11505166.1089 | 11505166.1089 | 115051661.0886 | 230103322.1773 | 345154983.2659
合計額 |  | 円 | 0 | 41089878.9602 | 41089878.9602 | 41089878.9602 | 41089878.9602 | 41089878.9602 | 41089878.9602 | 41089878.9602 | 41089878.9602 | 41089878.9602 | 41089878.9602 | 41089878.9602 | 41089878.9602 | 41089878.9602 | 41089878.9602 | 41089878.9602 | 41089878.9602 | 41089878.9602 | 41089878.9602 | 41089878.9602 | 41089878.9602 | 41089878.9602 | 41089878.9602 | 41089878.9602 | 41089878.9602 | 41089878.9602 | 41089878.9602 | 41089878.9602 | 41089878.9602 | 41089878.9602 | 41089878.9602 | 410898789.6023 | 821797579.2046 | 1232696368.8069
事業マネージメント
支払利息
| 支払利息 | 円 | 0 | 10000000 | 9500000 | 9000000 | 8500000 | 8000000 | 7500000 | 7000000 | 6500000 | 6000000 | 5500000 | 5000000 | 4500000 | 4000000 | 3500000 | 3000000 | 2500000 | 2000000 | 1500000 | 1000000 | 500000 | 0 | 0 | 0 | 0 | 0 | 0 | 0 | 0 | 0 | 0 | 77500000 | 105000000 | 105000000
| 従業員の可処分所得（金利） | 円 | 0 | 1006725.3449 | 956389.0776 | 906052.8104 | 855716.5431 | 805380.2759 | 755044.0087 | 704707.7414 | 654371.4742 | 604035.2069 | 553698.9397 | 503362.6724 | 453026.4052 | 402690.1379 | 352353.8707 | 302017.6035 | 251681.3362 | 201345.069 | 151008.8017 | 100672.5345 | 50336.2672 | 0 | 0 | 0 | 0 | 0 | 0 | 0 | 0 | 0 | 0 | 7802121.4228 | 10570616.1212 | 10570616.1212
| 企業の税引後利益（金利） | 円 | 0 | 1492829.4292 | 1418187.9578 | 1343546.4863 | 1268905.0148 | 1194263.5434 | 1119622.0719 | 1044980.6005 | 970339.129 | 895697.6575 | 821056.1861 | 746414.7146 | 671773.2431 | 597131.7717 | 522490.3002 | 447848.8288 | 373207.3573 | 298565.8858 | 223924.4144 | 149282.9429 | 74641.4715 | 0 | 0 | 0 | 0 | 0 | 0 | 0 | 0 | 0 | 0 | 11569428.0764 | 15674709.0068 | 15674709.0068
| 所得税（国税） | 円 | 0 | 0 | 0 | 0 | 0 | 0 | 0 | 0 | 0 | 0 | 0 | 0 | 0 | 0 | 0 | 0 | 0 | 0 | 0 | 0 | 0 | 0 | 0 | 0 | 0 | 0 | 0 | 0 | 0 | 0 | 0 | 0 | 0 | 0
| 法人税（国税） | 円 | 0 | 0 | 0 | 0 | 0 | 0 | 0 | 0 | 0 | 0 | 0 | 0 | 0 | 0 | 0 | 0 | 0 | 0 | 0 | 0 | 0 | 0 | 0 | 0 | 0 | 0 | 0 | 0 | 0 | 0 | 0 | 0 | 0 | 0
| 都道府県税収（一次） | 円 | 0 | 285551.8845 | 271274.2903 | 256996.6961 | 242719.1019 | 228441.5076 | 214163.9134 | 199886.3192 | 185608.7249 | 171331.1307 | 157053.5365 | 142775.9423 | 128498.348 | 114220.7538 | 99943.1596 | 85665.5654 | 71387.9711 | 57110.3769 | 42832.7827 | 28555.1885 | 14277.5942 | 0 | 0 | 0 | 0 | 0 | 0 | 0 | 0 | 0 | 0 | 2213027.1051 | 2998294.7876 | 2998294.7876
| 市町村税収（一次） | 円 | 0 | 82229.8848 | 78118.3905 | 74006.8963 | 69895.4021 | 65783.9078 | 61672.4136 | 57560.9193 | 53449.4251 | 49337.9309 | 45226.4366 | 41114.9424 | 37003.4481 | 32891.9539 | 28780.4597 | 24668.9654 | 20557.4712 | 16445.977 | 12334.4827 | 8222.9885 | 4111.4942 | 0 | 0 | 0 | 0 | 0 | 0 | 0 | 0 | 0 | 0 | 637281.607 | 863413.7901 | 863413.7901
| 従業員の可処分所得（二次以降） | 円 | 0 | 418393.7574 | 397474.0695 | 376554.3817 | 355634.6938 | 334715.0059 | 313795.3181 | 292875.6302 | 271955.9423 | 251036.2544 | 230116.5666 | 209196.8787 | 188277.1908 | 167357.503 | 146437.8151 | 125518.1272 | 104598.4394 | 83678.7515 | 62759.0636 | 41839.3757 | 20919.6879 | 0 | 0 | 0 | 0 | 0 | 0 | 0 | 0 | 0 | 0 | 3242551.62 | 4393134.4528 | 4393134.4528
| 企業の税引後利益（二次以降） | 円 | 0 | 492879.938 | 468235.9411 | 443591.9442 | 418947.9473 | 394303.9504 | 369659.9535 | 345015.9566 | 320371.9597 | 295727.9628 | 271083.9659 | 246439.969 | 221795.9721 | 197151.9752 | 172507.9783 | 147863.9814 | 123219.9845 | 98575.9876 | 73931.9907 | 49287.9938 | 24643.9969 | 0 | 0 | 0 | 0 | 0 | 0 | 0 | 0 | 0 | 0 | 3819819.5196 | 5175239.3491 | 5175239.3491
| 都道府県税収（二次以降） | 円 | 0 | 101837.8279 | 96745.9365 | 91654.0451 | 86562.1537 | 81470.2623 | 76378.3709 | 71286.4795 | 66194.5881 | 61102.6967 | 56010.8053 | 50918.9139 | 45827.0225 | 40735.1312 | 35643.2398 | 30551.3484 | 25459.457 | 20367.5656 | 15275.6742 | 10183.7828 | 5091.8914 | 0 | 0 | 0 | 0 | 0 | 0 | 0 | 0 | 0 | 0 | 789243.1661 | 1069297.1928 | 1069297.1928
| 市町村税収（二次以降） | 円 | 0 | 32218.0342 | 30607.1325 | 28996.2308 | 27385.3291 | 25774.4273 | 24163.5256 | 22552.6239 | 20941.7222 | 19330.8205 | 17719.9188 | 16109.0171 | 14498.1154 | 12887.2137 | 11276.312 | 9665.4103 | 8054.5085 | 6443.6068 | 4832.7051 | 3221.8034 | 1610.9017 | 0 | 0 | 0 | 0 | 0 | 0 | 0 | 0 | 0 | 0 | 249689.7649 | 338289.3589 | 338289.3589
地域内循環キャッシュ |  |  | 0 | 6087333.8991 | 5782967.2042 | 5478600.5092 | 5174233.8142 | 4869867.1193 | 4565500.4243 | 4261133.7294 | 3956767.0344 | 3652400.3395 | 3348033.6445 | 3043666.9496 | 2739300.2546 | 2434933.5596 | 2130566.8647 | 1826200.1697 | 1521833.4748 | 1217466.7798 | 913100.0849 | 608733.3899 | 304366.695 | 0 | 0 | 0 | 0 | 0 | 0 | 0 | 0 | 0 | 0 | 47176837.7181 | 63917005.9407 | 63917005.9407
地域外流出費用 |  | 円 | 0 | 3912666.1009 | 3717032.7958 | 3521399.4908 | 3325766.1858 | 3130132.8807 | 2934499.5757 | 2738866.2706 | 2543232.9656 | 2347599.6605 | 2151966.3555 | 1956333.0504 | 1760699.7454 | 1565066.4404 | 1369433.1353 | 1173799.8303 | 978166.5252 | 782533.2202 | 586899.9151 | 391266.6101 | 195633.305 | 0 | 0 | 0 | 0 | 0 | 0 | 0 | 0 | 0 | 0 | 30323162.2819 | 41082994.0593 | 41082994.0593
合計額 |  | 円 | 0 | 16087333.8991 | 15282967.2042 | 14478600.5092 | 13674233.8142 | 12869867.1193 | 12065500.4243 | 11261133.7294 | 10456767.0344 | 9652400.3395 | 8848033.6445 | 8043666.9496 | 7239300.2546 | 6434933.5596 | 5630566.8647 | 4826200.1697 | 4021833.4748 | 3217466.7798 | 2413100.0849 | 1608733.3899 | 804366.695 | 0 | 0 | 0 | 0 | 0 | 0 | 0 | 0 | 0 | 0 | 124676837.7181 | 168917005.9407 | 168917005.9407
○事業者内でのキャッシュのまとめ
| 年度 |  | 0 | 1 | 2 | 3 | 4 | 5 | 6 | 7 | 8 | 9 | 10 | 11 | 12 | 13 | 14 | 15 | 16 | 17 | 18 | 19 | 20 | 21 | 22 | 23 | 24 | 25 | 26 | 27 | 28 | 29 | 30 | 10年計 | 20年計 | 30年計
営業キャッシュフロー |  | 円 | 10年計: 0; 20年計: 0; 30年計: 0
収入 |  | 円 | 0 | 68600664.9023 | 68600664.9023 | 68600664.9023 | 68600664.9023 | 68600664.9023 | 68600664.9023 | 68600664.9023 | 68600664.9023 | 68600664.9023 | 68600664.9023 | 68600664.9023 | 68600664.9023 | 68600664.9023 | 68600664.9023 | 68600664.9023 | 68600664.9023 | 68600664.9023 | 68600664.9023 | 68600664.9023 | 68600664.9023 | 68600664.9023 | 68600664.9023 | 68600664.9023 | 68600664.9023 | 68600664.9023 | 68600664.9023 | 68600664.9023 | 68600664.9023 | 68600664.9023 | 68600664.9023 | 686006649.0234 | 1372013298.0469 | 2058019947.0703
| 売電収入 | 円 | 0 | 68270664.9023 | 68270664.9023 | 68270664.9023 | 68270664.9023 | 68270664.9023 | 68270664.9023 | 68270664.9023 | 68270664.9023 | 68270664.9023 | 68270664.9023 | 68270664.9023 | 68270664.9023 | 68270664.9023 | 68270664.9023 | 68270664.9023 | 68270664.9023 | 68270664.9023 | 68270664.9023 | 68270664.9023 | 68270664.9023 | 68270664.9023 | 68270664.9023 | 68270664.9023 | 68270664.9023 | 68270664.9023 | 68270664.9023 | 68270664.9023 | 68270664.9023 | 68270664.9023 | 68270664.9023 | 682706649.0234 | 1365413298.0469 | 2048119947.0703
| 売熱収入 | 円 | 0 | 0 | 0 | 0 | 0 | 0 | 0 | 0 | 0 | 0 | 0 | 0 | 0 | 0 | 0 | 0 | 0 | 0 | 0 | 0 | 0 | 0 | 0 | 0 | 0 | 0 | 0 | 0 | 0 | 0 | 0 | 0 | 0 | 0
| その他収入 | 円 | 0 | 330000 | 330000 | 330000 | 330000 | 330000 | 330000 | 330000 | 330000 | 330000 | 330000 | 330000 | 330000 | 330000 | 330000 | 330000 | 330000 | 330000 | 330000 | 330000 | 330000 | 330000 | 330000 | 330000 | 330000 | 330000 | 330000 | 330000 | 330000 | 330000 | 330000 | 3300000 | 6600000 | 9900000
支出 |  | 円 | -1563689778.0339 | 36980836.485 | 38123559.5568 | 39266282.6285 | 40409005.7003 | 41551728.7721 | 42694451.8438 | 43837174.9156 | 44979897.9874 | 46122621.0591 | 47265344.1309 | 48408067.2027 | 49550790.2745 | 50693513.3462 | 51836236.418 | 52978959.4898 | 39128425.8643 | 39176566.0915 | 39224706.3186 | 39272846.5458 | 39320986.7729 | 39369127.0001 | 39513151.0586 | 39657175.1171 | 39801199.1756 | 39945223.2341 | 40089247.2926 | 40233271.3511 | 40377295.4096 | 40521319.4681 | 40665343.5266 | -1142458874.9543 | -692867776.63 | -292695423.9967
| イニシャル | 円 | 1563689778.0339 | 0 | 0 | 0 | 0 | 0 | 0 | 0 | 0 | 0 | 0 | 0 | 0 | 0 | 0 | 0 | 0 | 0 | 0 | 0 | 0 | 0 | 0 | 0 | 0 | 0 | 0 | 0 | 0 | 0 | 0 | 1563689778.0339 | 1563689778.0339 | 1563689778.0339
| 変動費 | 円 | 0 | -107730363.1193 | -107730363.1193 | -107730363.1193 | -107730363.1193 | -107730363.1193 | -107730363.1193 | -107730363.1193 | -107730363.1193 | -107730363.1193 | -107730363.1193 | -107730363.1193 | -107730363.1193 | -107730363.1193 | -107730363.1193 | -107730363.1193 | -107730363.1193 | -107730363.1193 | -107730363.1193 | -107730363.1193 | -107730363.1193 | -107730363.1193 | -107730363.1193 | -107730363.1193 | -107730363.1193 | -107730363.1193 | -107730363.1193 | -107730363.1193 | -107730363.1193 | -107730363.1193 | -107730363.1193 | -1077303631.1931 | -2154607262.3861 | -3231910893.5792
| 人件費 | 円 | 0 | 41089878.9602 | 41089878.9602 | 41089878.9602 | 41089878.9602 | 41089878.9602 | 41089878.9602 | 41089878.9602 | 41089878.9602 | 41089878.9602 | 41089878.9602 | 41089878.9602 | 41089878.9602 | 41089878.9602 | 41089878.9602 | 41089878.9602 | 41089878.9602 | 41089878.9602 | 41089878.9602 | 41089878.9602 | 41089878.9602 | 41089878.9602 | 41089878.9602 | 41089878.9602 | 41089878.9602 | 41089878.9602 | 41089878.9602 | 41089878.9602 | 41089878.9602 | 41089878.9602 | 41089878.9602 | 410898789.6023 | 821797579.2046 | 1232696368.8069
| うち国税 | 円 | 0 | 7396178.2128 | 7396178.2128 | 7396178.2128 | 7396178.2128 | 7396178.2128 | 7396178.2128 | 7396178.2128 | 7396178.2128 | 7396178.2128 | 7396178.2128 | 7396178.2128 | 7396178.2128 | 7396178.2128 | 7396178.2128 | 7396178.2128 | 7396178.2128 | 7396178.2128 | 7396178.2128 | 7396178.2128 | 7396178.2128 | 7396178.2128 | 7396178.2128 | 7396178.2128 | 7396178.2128 | 7396178.2128 | 7396178.2128 | 7396178.2128 | 7396178.2128 | 7396178.2128 | 7396178.2128 | 73961782.1284 | 147923564.2568 | 221885346.3853
| うち都道府県税収 | 円 | 0 | 1830566.0314 | 1830566.0314 | 1830566.0314 | 1830566.0314 | 1830566.0314 | 1830566.0314 | 1830566.0314 | 1830566.0314 | 1830566.0314 | 1830566.0314 | 1830566.0314 | 1830566.0314 | 1830566.0314 | 1830566.0314 | 1830566.0314 | 1830566.0314 | 1830566.0314 | 1830566.0314 | 1830566.0314 | 1830566.0314 | 1830566.0314 | 1830566.0314 | 1830566.0314 | 1830566.0314 | 1830566.0314 | 1830566.0314 | 1830566.0314 | 1830566.0314 | 1830566.0314 | 1830566.0314 | 18305660.3136 | 36611320.6272 | 54916980.9408
| うち市町村税収 | 円 | 0 | 2505262.9895 | 2505262.9895 | 2505262.9895 | 2505262.9895 | 2505262.9895 | 2505262.9895 | 2505262.9895 | 2505262.9895 | 2505262.9895 | 2505262.9895 | 2505262.9895 | 2505262.9895 | 2505262.9895 | 2505262.9895 | 2505262.9895 | 2505262.9895 | 2505262.9895 | 2505262.9895 | 2505262.9895 | 2505262.9895 | 2505262.9895 | 2505262.9895 | 2505262.9895 | 2505262.9895 | 2505262.9895 | 2505262.9895 | 2505262.9895 | 2505262.9895 | 2505262.9895 | 2505262.9895 | 25052629.8947 | 50105259.7895 | 75157889.6842
| うち福利厚生費 | 円 | 0 | 4108987.896 | 4108987.896 | 4108987.896 | 4108987.896 | 4108987.896 | 4108987.896 | 4108987.896 | 4108987.896 | 4108987.896 | 4108987.896 | 4108987.896 | 4108987.896 | 4108987.896 | 4108987.896 | 4108987.896 | 4108987.896 | 4108987.896 | 4108987.896 | 4108987.896 | 4108987.896 | 4108987.896 | 4108987.896 | 4108987.896 | 4108987.896 | 4108987.896 | 4108987.896 | 4108987.896 | 4108987.896 | 4108987.896 | 4108987.896 | 41089878.9602 | 82179757.9205 | 123269636.8807
| 法人税（国税） | 円 | 0 | 5515384.1114 | 5590384.1114 | 5665384.1114 | 5740384.1114 | 5815384.1114 | 5890384.1114 | 5965384.1114 | 6040384.1114 | 6115384.1114 | 6190384.1114 | 6265384.1114 | 6340384.1114 | 6415384.1114 | 6490384.1114 | 6565384.1114 | 18368057.4467 | 18443057.4467 | 18518057.4467 | 18593057.4467 | 18668057.4467 | 18743057.4467 | 18743057.4467 | 18743057.4467 | 18743057.4467 | 18743057.4467 | 18743057.4467 | 18743057.4467 | 18743057.4467 | 18743057.4467 | 18743057.4467 | 58528841.1142 | 183196048.9048 | 370626623.3716
| 法人税（都道府県） | 円 | 0 | 1117870.1202 | 1133071.2843 | 1148272.4484 | 1163473.6125 | 1178674.7766 | 1193875.9408 | 1209077.1049 | 1224278.269 | 1239479.4331 | 1254680.5972 | 1269881.7613 | 1285082.9254 | 1300284.0895 | 1315485.2536 | 1330686.4178 | 3722878.0754 | 3738079.2395 | 3753280.4036 | 3768481.5677 | 3783682.7318 | 3798883.8959 | 3798883.8959 | 3798883.8959 | 3798883.8959 | 3798883.8959 | 3798883.8959 | 3798883.8959 | 3798883.8959 | 3798883.8959 | 3798883.8959 | 11862753.587 | 37130576.0526 | 75119415.0118
| 法人税（市町村） | 円 | 0 | 417894.5685 | 423577.2358 | 429259.903 | 434942.5702 | 440625.2375 | 446307.9047 | 451990.572 | 457673.2392 | 463355.9065 | 469038.5737 | 474721.241 | 480403.9082 | 486086.5755 | 491769.2427 | 497451.91 | 1391727.4456 | 1397410.1129 | 1403092.7801 | 1408775.4474 | 1414458.1146 | 1420140.7819 | 1420140.7819 | 1420140.7819 | 1420140.7819 | 1420140.7819 | 1420140.7819 | 1420140.7819 | 1420140.7819 | 1420140.7819 | 1420140.7819 | 4434665.7112 | 13880562.4891 | 28081970.3078
| 電気事業税（都道府県） | 円 | 0 | 716841.9815 | 716841.9815 | 716841.9815 | 716841.9815 | 716841.9815 | 716841.9815 | 716841.9815 | 716841.9815 | 716841.9815 | 716841.9815 | 716841.9815 | 716841.9815 | 716841.9815 | 716841.9815 | 716841.9815 | 716841.9815 | 716841.9815 | 716841.9815 | 716841.9815 | 716841.9815 | 716841.9815 | 716841.9815 | 716841.9815 | 716841.9815 | 716841.9815 | 716841.9815 | 716841.9815 | 716841.9815 | 716841.9815 | 716841.9815 | 7168419.8147 | 14336839.6295 | 21505259.4442
| 固定資産税（市町村） | 円 | 0 | 21891656.8925 | 20653049.9893 | 19414443.0862 | 18175836.1831 | 16937229.28 | 15698622.3768 | 14460015.4737 | 13221408.5706 | 11982801.6675 | 10744194.7643 | 9505587.8612 | 8266980.9581 | 7028374.055 | 5789767.1518 | 4551160.2487 | 3312553.3456 | 3168529.2871 | 3024505.2286 | 2880481.1701 | 2736457.1116 | 2592433.0531 | 2448408.9946 | 2304384.936 | 2160360.8775 | 2016336.819 | 1872312.7605 | 1728288.702 | 1584264.6435 | 1440240.585 | 1296216.5265 | 163179258.284 | 213443654.7016 | 232886902.5995
合計額（営業キャッシュ・フロー） |  |  | -1563689778.0339 | 105581501.3873 | 106724224.4591 | 107866947.5309 | 109009670.6026 | 110152393.6744 | 111295116.7462 | 112437839.818 | 113580562.8897 | 114723285.9615 | 115866009.0333 | 117008732.105 | 118151455.1768 | 119294178.2486 | 120436901.3203 | 121579624.3921 | 107729090.7667 | 107777230.9938 | 107825371.221 | 107873511.4481 | 107921651.6753 | 107969791.9024 | 108113815.9609 | 108257840.0194 | 108401864.0779 | 108545888.1364 | 108689912.1949 | 108833936.2534 | 108977960.3119 | 109121984.3704 | 109266008.4289 | -456452225.9309 | 679145521.4168 | 1765324523.0737
財務キャッシュ・フロー（支出のみ） |  | 円
| 助成金 | 円 | 0 | 0 | 0 | 0 | 0 | 0 | 0 | 0 | 0 | 0 | 0 | 0 | 0 | 0 | 0 | 0 | 0 | 0 | 0 | 0 | 0 | 0 | 0 | 0 | 0 | 0 | 0 | 0 | 0 | 0 | 0 | 0 | 0 | 0
| 借入金返済 | 円 | 0 | 50000000 | 50000000 |  | 50000000 | 50000000 | 50000000 | 50000000 | 50000000 | 50000000 | 50000000 | 50000000 | 50000000 | 50000000 | 50000000 | 50000000 | 50000000 | 50000000 | 50000000 | 50000000 | 50000000 | 0 | 0 | 0 | 0 | 0 | 0 | 0 | 0 | 0 | 0 | 450000000 | 950000000 | 950000000
| 支払利息 | 円 | 0 | 10000000 | 9500000 | 9000000 | 8500000 | 8000000 | 7500000 | 7000000 | 6500000 | 6000000 | 5500000 | 5000000 | 4500000 | 4000000 | 3500000 | 3000000 | 2500000 | 2000000 | 1500000 | 1000000 | 500000 | 0 | 0 | 0 | 0 | 0 | 0 | 0 | 0 | 0 | 0 | 77500000 | 105000000 | 105000000
合計額（財務キャッシュ・フロー） |  |  | 0 | -60000000 | -59500000 | -9000000 | -58500000 | -58000000 | -57500000 | -57000000 | -56500000 | -56000000 | -55500000 | -55000000 | -54500000 | -54000000 | -53500000 | -53000000 | -52500000 | -52000000 | -51500000 | -51000000 | -50500000 | 0 | 0 | 0 | 0 | 0 | 0 | 0 | 0 | 0 | 0 | -527500000 | -1055000000 | -1055000000
キャッシュ増減 |  |  | -1563689778.0339 | 45581501.3873 | 47224224.4591 | 98866947.5309 | 50509670.6026 | 52152393.6744 | 53795116.7462 | 55437839.818 | 57080562.8897 | 58723285.9615 | 60366009.0333 | 62008732.105 | 63651455.1768 | 65294178.2486 | 66936901.3203 | 68579624.3921 | 55229090.7667 | 55777230.9938 | 56325371.221 | 56873511.4481 | 57421651.6753 | 107969791.9024 | 108113815.9609 | 108257840.0194 | 108401864.0779 | 108545888.1364 | 108689912.1949 | 108833936.2534 | 108977960.3119 | 109121984.3704 | 109266008.4289 | -983952225.9309 | -375854478.5832 | 710324523.0737
[34 empty] | 579737552.103 | 1187835299.4508 | 2274014301.1076
○事業開始後 地域内で循環するキャッシュの総量
| 年度 |  | 0 | 1 | 2 | 3 | 4 | 5 | 6 | 7 | 8 | 9 | 10 | 11 | 12 | 13 | 14 | 15 | 16 | 17 | 18 | 19 | 20 | 21 | 22 | 23 | 24 | 25 | 26 | 27 | 28 | 29 | 30 | 10年計 | 20年計 | 30年計
投入金額 |  | 円 | 1563689778.0339 | 0 | 0 | 0 | 0 | 0 | 0 | 0 | 0 | 0 | 0 | 0 | 0 | 0 | 0 | 0 | 0 | 0 | 0 | 0 | 0 | 0 | 0 | 0 | 0 | 0 | 0 | 0 | 0 | 0 | 0 | 1563689778.0339 | 1563689778.0339 | 1563689778.0339
売電収入 |  | 円 | 0 | 68270664.9023 | 68270664.9023 | 68270664.9023 | 68270664.9023 | 68270664.9023 | 68270664.9023 | 68270664.9023 | 68270664.9023 | 68270664.9023 | 68270664.9023 | 68270664.9023 | 68270664.9023 | 68270664.9023 | 68270664.9023 | 68270664.9023 | 68270664.9023 | 68270664.9023 | 68270664.9023 | 68270664.9023 | 68270664.9023 | 68270664.9023 | 68270664.9023 | 68270664.9023 | 68270664.9023 | 68270664.9023 | 68270664.9023 | 68270664.9023 | 68270664.9023 | 68270664.9023 | 68270664.9023 | 682706649.0234 | 1365413298.0469 | 2048119947.0703
売熱収入 |  | 円 | 0 | 0 | 0 | 0 | 0 | 0 | 0 | 0 | 0 | 0 | 0 | 0 | 0 | 0 | 0 | 0 | 0 | 0 | 0 | 0 | 0 | 0 | 0 | 0 | 0 | 0 | 0 | 0 | 0 | 0 | 0 | 0 | 0 | 0
その他収入 |  | 円 | 0 | 330000 | 330000 | 330000 | 330000 | 330000 | 330000 | 330000 | 330000 | 330000 | 330000 | 330000 | 330000 | 330000 | 330000 | 330000 | 330000 | 330000 | 330000 | 330000 | 330000 | 330000 | 330000 | 330000 | 330000 | 330000 | 330000 | 330000 | 330000 | 330000 | 330000 | 3300000 | 6600000 | 9900000
バイオマス原料処理委託費用 |  | 円 | 0 | 231000000 | 231000000 | 231000000 | 231000000 | 231000000 | 231000000 | 231000000 | 231000000 | 231000000 | 231000000 | 231000000 | 231000000 | 231000000 | 231000000 | 231000000 | 231000000 | 231000000 | 231000000 | 231000000 | 231000000 | 231000000 | 231000000 | 231000000 | 231000000 | 231000000 | 231000000 | 231000000 | 231000000 | 231000000 | 231000000 | 2310000000 | 4620000000 | 6930000000
地域外流出費用 |  | 円 | -1395921333.7532 | -121527000.3945 | -121331367.0894 | -121135733.7844 | -120940100.4793 | -120744467.1743 | -120548833.8692 | -120353200.5642 | -120157567.2592 | -119961933.9541 | -119766300.6491 | -119570667.344 | -119375034.039 | -119179400.7339 | -118983767.4289 | -118788134.1238 | -118592500.8188 | -118396867.5138 | -118201234.2087 | -118005600.9037 | -117809967.5986 | -117614334.2936 | -117614334.2936 | -117614334.2936 | -117614334.2936 | -117614334.2936 | -117614334.2936 | -117614334.2936 | -117614334.2936 | -117614334.2936 | -117614334.2936 | -2882026453.6549 | -4192199265.2488 | -5491612245.0653
借入金返済（域外） |  | 円 | 0 | -50000000 | -50000000 | 0 | -50000000 | -50000000 | -50000000 | -50000000 | -50000000 | -50000000 | -50000000 | -50000000 | -50000000 | -50000000 | -50000000 | -50000000 | -50000000 | -50000000 | -50000000 | -50000000 | -50000000 | 0 | 0 | 0 | 0 | 0 | 0 | 0 | 0 | 0 | 0 | -450000000 | -950000000 | -950000000
事業者国税 |  | 円 | 0 | -5515384.1114 | -5590384.1114 | -5665384.1114 | -5740384.1114 | -5815384.1114 | -5890384.1114 | -5965384.1114 | -6040384.1114 | -6115384.1114 | -6190384.1114 | -6265384.1114 | -6340384.1114 | -6415384.1114 | -6490384.1114 | -6565384.1114 | -18368057.4467 | -18443057.4467 | -18518057.4467 | -18593057.4467 | -18668057.4467 | -18743057.4467 | -18743057.4467 | -18743057.4467 | -18743057.4467 | -18743057.4467 | -18743057.4467 | -18743057.4467 | -18743057.4467 | -18743057.4467 | -18743057.4467 | -58528841.1142 | -183196048.9048 | -370626623.3716
事業者利益配当（域外） |  | 円 | 0 | -22790750.6937 | -23612112.2296 | -49433473.7654 | -25254835.3013 | -26076196.8372 | -26897558.3731 | -27718919.909 | -28540281.4449 | -29361642.9807 | -30183004.5166 | -31004366.0525 | -31825727.5884 | -32647089.1243 | -33468450.6602 | -34289812.1961 | -27614545.3833 | -27888615.4969 | -28162685.6105 | -28436755.7241 | -28710825.8376 | -53984895.9512 | -54056907.9805 | -54128920.0097 | -54200932.039 | -54272944.0682 | -54344956.0975 | -54416968.1267 | -54488980.156 | -54560992.1852 | -54633004.2145 | -289868776.0515 | -593917649.7254 | -1137007150.5538
消費税 |  | 円 | 10750367.224 | 1220369.4051 | 1220369.4051 | 1220369.4051 | 1220369.4051 | 1220369.4051 | 1220369.4051 | 1220369.4051 | 1220369.4051 | 1220369.4051 | 1220369.4051 | 1220369.4051 | 1220369.4051 | 1220369.4051 | 1220369.4051 | 1220369.4051 | 1220369.4051 | 1220369.4051 | 1220369.4051 | 1220369.4051 | 1220369.4051 | 1220369.4051 | 1220369.4051 | 1220369.4051 | 1220369.4051 | 1220369.4051 | 1220369.4051 | 1220369.4051 | 1220369.4051 | 1220369.4051 | 1220369.4051 | 22954061.2752 | 35157755.3264 | 47361449.3775
地域内で循環するキャッシュの総量 |  |  | 178518811.5047 | 100987899.1079 | 100287170.8771 | 124586442.6462 | 98885714.4154 | 98184986.1845 | 97484257.9537 | 96783529.7229 | 96082801.492 | 95382073.2612 | 94681345.0303 | 93980616.7995 | 93279888.5687 | 92579160.3378 | 91878432.107 | 91177703.8761 | 86245930.6586 | 86092493.8501 | 85939057.0416 | 85785620.2331 | 85632183.4245 | 110478746.616 | 110406734.5867 | 110334722.5575 | 110262710.5282 | 110190698.499 | 110118686.4697 | 110046674.4405 | 109974662.4112 | 109902650.382 | 109830638.3527 | -684417421.7972 | 72700334.1679 | 1038773928.0797
2174667.7982
○地域内で循環するキャッシュの内訳
| 年度 |  | 0 | 1 | 2 | 3 | 4 | 5 | 6 | 7 | 8 | 9 | 10 | 11 | 12 | 13 | 14 | 15 | 16 | 17 | 18 | 19 | 20 | 21 | 22 | 23 | 24 | 25 | 26 | 27 | 28 | 29 | 30 | 10年計 | 20年計 | 30年計
バイオマス供給元スループット |  | 円 | 0 | 0 | 0 | 0 | 0 | 0 | 0 | 0 | 0 | 0 | 0 | 0 | 0 | 0 | 0 | 0 | 0 | 0 | 0 | 0 | 0 | 0 | 0 | 0 | 0 | 0 | 0 | 0 | 0 | 0 | 0 | 0 | 0 | 0
従業員可処分所得 |  | 円 | 0 | 25248883.8305 | 25248883.8305 | 25248883.8305 | 25248883.8305 | 25248883.8305 | 25248883.8305 | 25248883.8305 | 25248883.8305 | 25248883.8305 | 25248883.8305 | 25248883.8305 | 25248883.8305 | 25248883.8305 | 25248883.8305 | 25248883.8305 | 25248883.8305 | 25248883.8305 | 25248883.8305 | 25248883.8305 | 25248883.8305 | 25248883.8305 | 25248883.8305 | 25248883.8305 | 25248883.8305 | 25248883.8305 | 25248883.8305 | 25248883.8305 | 25248883.8305 | 25248883.8305 | 25248883.8305 | 252488838.3053 | 504977676.6107 | 757466514.916
事業者キャッシュ増減（出資比率考慮後） |  | 円 | -781844889.017 | 22790750.6937 | 23612112.2296 | 49433473.7654 | 25254835.3013 | 26076196.8372 | 26897558.3731 | 27718919.909 | 28540281.4449 | 29361642.9807 | 30183004.5166 | 31004366.0525 | 31825727.5884 | 32647089.1243 | 33468450.6602 | 34289812.1961 | 27614545.3833 | 27888615.4969 | 28162685.6105 | 28436755.7241 | 28710825.8376 | 53984895.9512 | 54056907.9805 | 54128920.0097 | 54200932.039 | 54272944.0682 | 54344956.0975 | 54416968.1267 | 54488980.156 | 54560992.1852 | 54633004.2145 | -491976112.9655 | -187927239.2916 | 355162261.5368
他事業の従業員所得（一次） |  | 円 | 54676690.5287 | 5378337.239 | 5378337.239 | 5378337.239 | 5378337.239 | 5378337.239 | 5378337.239 | 5378337.239 | 5378337.239 | 5378337.239 | 5378337.239 | 5378337.239 | 5378337.239 | 5378337.239 | 5378337.239 | 5378337.239 | 5378337.239 | 5378337.239 | 5378337.239 | 5378337.239 | 5378337.239 | 5378337.239 | 5378337.239 | 5378337.239 | 5378337.239 | 5378337.239 | 5378337.239 | 5378337.239 | 5378337.239 | 5378337.239 | 5378337.239 | 108460062.9189 | 162243435.309 | 216026807.6992
他事業の事業利益（一次） |  | 円 | 21583838.4962 | 3387748.0037 | 3387748.0037 | 3387748.0037 | 3387748.0037 | 3387748.0037 | 3387748.0037 | 3387748.0037 | 3387748.0037 | 3387748.0037 | 3387748.0037 | 3387748.0037 | 3387748.0037 | 3387748.0037 | 3387748.0037 | 3387748.0037 | 3387748.0037 | 3387748.0037 | 3387748.0037 | 3387748.0037 | 3387748.0037 | 3387748.0037 | 3387748.0037 | 3387748.0037 | 3387748.0037 | 3387748.0037 | 3387748.0037 | 3387748.0037 | 3387748.0037 | 3387748.0037 | 3387748.0037 | 55461318.5333 | 89338798.5704 | 123216278.6076
うち建設関連 |  | 円 | 21583838.4962 | 0 | 0 | 0 | 0 | 0 | 0 | 0 | 0 | 0 | 0 | 0 | 0 | 0 | 0 | 0 | 0 | 0 | 0 | 0 | 0 | 0 | 0 | 0 | 0 | 0 | 0 | 0 | 0 | 0 | 0 | 21583838.4962 | 21583838.4962 | 21583838.4962
うち運転維持関連 |  | 円 | 0 | 3387748.0037 | 3387748.0037 | 3387748.0037 | 3387748.0037 | 3387748.0037 | 3387748.0037 | 3387748.0037 | 3387748.0037 | 3387748.0037 | 3387748.0037 | 3387748.0037 | 3387748.0037 | 3387748.0037 | 3387748.0037 | 3387748.0037 | 3387748.0037 | 3387748.0037 | 3387748.0037 | 3387748.0037 | 3387748.0037 | 3387748.0037 | 3387748.0037 | 3387748.0037 | 3387748.0037 | 3387748.0037 | 3387748.0037 | 3387748.0037 | 3387748.0037 | 3387748.0037 | 3387748.0037 | 33877480.0371 | 67754960.0742 | 101632440.1114
都道府県税収（一次） |  | 円 | 13029724.1192 | 5480914.8341 | 5481838.404 | 5482761.9739 | 5483685.5437 | 5484609.1136 | 5485532.6835 | 5486456.2534 | 5487379.8233 | 5488303.3932 | 5489226.9631 | 5490150.5329 | 5491074.1028 | 5491997.6727 | 5492921.2426 | 5493844.8125 | 7871758.8759 | 7872682.4458 | 7873606.0156 | 7874529.5855 | 7875453.1554 | 7876376.7253 | 7876376.7253 | 7876376.7253 | 7876376.7253 | 7876376.7253 | 7876376.7253 | 7876376.7253 | 7876376.7253 | 7876376.7253 | 7876376.7253 | 67880433.105 | 134708451.5467 | 213472218.7996
市町村税収（一次） |  | 円 | 8928492.6284 | 25876155.5227 | 24639119.7926 | 23402084.0625 | 22165048.3324 | 20928012.6022 | 19690976.8721 | 18453941.142 | 17216905.4119 | 15979869.6818 | 14742833.9516 | 13505798.2215 | 12268762.4914 | 11031726.7613 | 9794691.0312 | 8557655.301 | 8209212.4393 | 8066759.5539 | 7924306.6684 | 7781853.7829 | 7639400.8974 | 7496948.0119 | 7352923.9534 | 7208899.8949 | 7064875.8364 | 6920851.7779 | 6776827.7194 | 6632803.6608 | 6488779.6023 | 6344755.5438 | 6200731.4853 | 200546409.3625 | 289224729.4851 | 351611279.9455
他事業の従業員所得（二次以降） |  | 円 | 36226851.491 | 3795114.3147 | 3774194.6268 | 3753274.939 | 3732355.2511 | 3711435.5632 | 3690515.8754 | 3669596.1875 | 3648676.4996 | 3627756.8118 | 3606837.1239 | 3585917.436 | 3564997.7481 | 3544078.0603 | 3523158.3724 | 3502238.6845 | 3481318.9967 | 3460399.3088 | 3439479.6209 | 3418559.933 | 3397640.2452 | 3376720.5573 | 3376720.5573 | 3376720.5573 | 3376720.5573 | 3376720.5573 | 3376720.5573 | 3376720.5573 | 3376720.5573 | 3376720.5573 | 3376720.5573 | 73236608.684 | 108154397.09 | 141921602.663
他事業の事業利益（二次以降） |  | 円 | 33777257.3537 | 3310733.2981 | 3286089.3012 | 3261445.3043 | 3236801.3074 | 3212157.3105 | 3187513.3136 | 3162869.3167 | 3138225.3198 | 3113581.3229 | 3088937.326 | 3064293.3291 | 3039649.3322 | 3015005.3353 | 2990361.3384 | 2965717.3415 | 2941073.3446 | 2916429.3477 | 2891785.3508 | 2867141.3539 | 2842497.357 | 2817853.3601 | 2817853.3601 | 2817853.3601 | 2817853.3601 | 2817853.3601 | 2817853.3601 | 2817853.3601 | 2817853.3601 | 2817853.3601 | 2817853.3601 | 65775610.474 | 95309563.9042 | 123488097.5049
都道府県税収（二次以降） |  | 円 | 7642863.4268 | 770595.678 | 765503.7866 | 760411.8952 | 755320.0038 | 750228.1124 | 745136.221 | 740044.3296 | 734952.4383 | 729860.5469 | 724768.6555 | 719676.7641 | 714584.8727 | 709492.9813 | 704401.0899 | 699309.1985 | 694217.3071 | 689125.4157 | 684033.5243 | 678941.6329 | 673849.7415 | 668757.8501 | 668757.8501 | 668757.8501 | 668757.8501 | 668757.8501 | 668757.8501 | 668757.8501 | 668757.8501 | 668757.8501 | 668757.8501 | 15119685.0942 | 22087317.6222 | 28774896.1235
市町村税収（二次以降） |  | 円 | 2653093.4606 | 274443.121 | 272832.2193 | 271221.3176 | 269610.4159 | 267999.5142 | 266388.6125 | 264777.7108 | 263166.8091 | 261555.9074 | 259945.0057 | 258334.104 | 256723.2022 | 255112.3005 | 253501.3988 | 251890.4971 | 250279.5954 | 248668.6937 | 247057.792 | 245446.8903 | 243835.9886 | 242225.0869 | 242225.0869 | 242225.0869 | 242225.0869 | 242225.0869 | 242225.0869 | 242225.0869 | 242225.0869 | 242225.0869 | 242225.0869 | 5325034.0942 | 7835884.5569 | 10258135.4256
金利支払い |  | 円 | 0 | 2499554.7741 | 2374577.0354 | 2249599.2967 | 2124621.558 | 1999643.8193 | 1874666.0806 | 1749688.3419 | 1624710.6032 | 1499732.8645 | 1374755.1257 | 1249777.387 | 1124799.6483 | 999821.9096 | 874844.1709 | 749866.4322 | 624888.6935 | 499910.9548 | 374933.2161 | 249955.4774 | 124977.7387 | 0 | 0 | 0 | 0 | 0 | 0 | 0 | 0 | 0 | 0 | 19371549.4992 | 26245325.1279 | 26245325.1279
合計 |  |  | -603326077.5122 | 98813231.3097 | 98221236.4688 | 122629241.6278 | 97037246.7869 | 96445251.946 | 95853257.105 | 95261262.2641 | 94669267.4232 | 94077272.5822 | 93485277.7413 | 92893282.9004 | 92301288.0595 | 91709293.2185 | 91117298.3776 | 90525303.5367 | 85702263.7091 | 85657560.2905 | 85612856.8719 | 85568153.4532 | 85523450.0346 | 110478746.616 | 110406734.5867 | 110334722.5575 | 110262710.5282 | 110190698.499 | 110118686.4697 | 110046674.4405 | 109974662.4112 | 109902650.382 | 109830638.3527 | 371689437.1052 | 1252198340.5315 | 2347643418.3496
| 年度 |  | 0年目 | 1年目 | 2年目 | 3年目 | 4年目 | 5年目 | 6年目 | 7年目 | 8年目 | 9年目 | 10年目 | 11年目 | 12年目 | 13年目 | 14年目 | 15年目 | 16年目 | 17年目 | 18年目 | 19年目 | 20年目 | 21年目 | 22年目 | 23年目 | 24年目 | 25年目 | 26年目 | 27年目 | 28年目 | 29年目 | 30年目 | 10年計 | 20年計 | 30年計
| 計算シートに揃える→ | バイオマス事業における キャッシュフロー | -1563.6898 | 92.3187 | 93.9073 | 95.4959 | 97.0845 | 98.6732 | 100.2618 | 101.8504 | 103.439 | 105.0276 | 106.6162 | 108.2048 | 109.7934 | 111.382 | 112.9706 | 114.5592 | 92.6925 | 93.1865 | 93.6805 | 94.1746 | 94.6686 | 95.1626 | 95.3066 | 95.4506 | 95.5947 | 95.7387 | 95.8827 | 96.0267 | 96.1708 | 96.3148 | 96.4588 | -569.0152 | 456.2975 | 1414.4045
| 計算シートに揃える→ | ①バイオマス事業者の最終利益 （地域外配当減算後） | -781.8449 | 46.1594 | 46.9537 | 47.748 | 48.5423 | 49.3366 | 50.1309 | 50.9252 | 51.7195 | 52.5138 | 53.3081 | 54.1024 | 54.8967 | 55.691 | 56.4853 | 57.2796 | 46.3462 | 46.5933 | 46.8403 | 47.0873 | 47.3343 | 47.5813 | 47.6533 | 47.7253 | 47.7973 | 47.8693 | 47.9414 | 48.0134 | 48.0854 | 48.1574 | 48.2294 | -284.5076 | 228.1487 | 707.2023
|  | ②建設関連事業者 | 21.5838 | 0 | 0 | 0 | 0 | 0 | 0 | 0 | 0 | 0 | 0 | 0 | 0 | 0 | 0 | 0 | 0 | 0 | 0 | 0 | 0 | 0 | 0 | 0 | 0 | 0 | 0 | 0 | 0 | 0 | 0 | 21.5838 | 21.5838 | 21.5838
|  | ③運転維持事業者 | 0 | 3.3877 | 3.3877 | 3.3877 | 3.3877 | 3.3877 | 3.3877 | 3.3877 | 3.3877 | 3.3877 | 3.3877 | 3.3877 | 3.3877 | 3.3877 | 3.3877 | 3.3877 | 3.3877 | 3.3877 | 3.3877 | 3.3877 | 3.3877 | 3.3877 | 3.3877 | 3.3877 | 3.3877 | 3.3877 | 3.3877 | 3.3877 | 3.3877 | 3.3877 | 3.3877 | 33.8775 | 67.755 | 101.6324
|  | ④雇用効果 | 54.6767 | 30.6272 | 30.6272 | 30.6272 | 30.6272 | 30.6272 | 30.6272 | 30.6272 | 30.6272 | 30.6272 | 30.6272 | 30.6272 | 30.6272 | 30.6272 | 30.6272 | 30.6272 | 30.6272 | 30.6272 | 30.6272 | 30.6272 | 30.6272 | 30.6272 | 30.6272 | 30.6272 | 30.6272 | 30.6272 | 30.6272 | 30.6272 | 30.6272 | 30.6272 | 30.6272 | 360.9489 | 667.2211 | 973.4933
|  | ⑤地方税 | 21.9582 | 31.3571 | 30.121 | 28.8848 | 27.6487 | 26.4126 | 25.1765 | 23.9404 | 22.7043 | 21.4682 | 20.2321 | 18.9959 | 17.7598 | 16.5237 | 15.2876 | 14.0515 | 16.081 | 15.9394 | 15.7979 | 15.6564 | 15.5149 | 15.3733 | 15.2293 | 15.0853 | 14.9413 | 14.7972 | 14.6532 | 14.5092 | 14.3652 | 14.2211 | 14.0771 | 279.9039 | 441.5121 | 588.7642
|  | ⑥地域内金融機関利息収入 | 0 | 2.4996 | 2.3746 | 2.2496 | 2.1246 | 1.9996 | 1.8747 | 1.7497 | 1.6247 | 1.4997 | 1.3748 | 1.2498 | 1.1248 | 0.99982 | 0.87484 | 0.74987 | 0.62489 | 0.49991 | 0.37493 | 0.24996 | 0.12498 | 0 | 0 | 0 | 0 | 0 | 0 | 0 | 0 | 0 | 0 | 19.3715 | 26.2453 | 26.2453
|  | ⑦処理委託費用低減効果(廃棄物委託元の経済効果） | 0 | 0 | 0 | 0 | 0 | 0 | 0 | 0 | 0 | 0 | 0 | 0 | 0 | 0 | 0 | 0 | 0 | 0 | 0 | 0 | 0 | 0 | 0 | 0 | 0 | 0 | 0 | 0 | 0 | 0 | 0 | 0 | 0 | 0
|  | ⑧エネルギー費用削減効果 | 0 | 0 | 0 | 0 | 0 | 0 | 0 | 0 | 0 | 0 | 0 | 0 | 0 | 0 | 0 | 0 | 0 | 0 | 0 | 0 | 0 | 0 | 0 | 0 | 0 | 0 | 0 | 0 | 0 | 0 | 0 | 0 | 0 | 0
合計 |  | 地域経済効果を踏まえた キャッシュフロー | -1465.471 | 160.1903 | 160.4178 | 160.6454 | 160.8729 | 161.1004 | 161.3279 | 161.5554 | 161.7829 | 162.0105 | 162.238 | 162.4655 | 162.693 | 162.9205 | 163.148 | 163.3756 | 143.4133 | 143.6408 | 143.8683 | 144.0959 | 144.3234 | 144.5509 | 144.5509 | 144.5509 | 144.5509 | 144.5509 | 144.5509 | 144.5509 | 144.5509 | 144.5509 | 144.5509 | -437.1126 | 1441.0061 | 3218.3164
|  | 初期投資支出－地域内経済効果 を踏まえた累積収支 | -1465.471 | -1305.2807 | -1144.8629 | -984.2175 | -823.3447 | -662.2443 | -500.9164 | -339.3609 | -177.578 | -15.5676 | 146.6704 | 309.1359 | 471.8289 | 634.7494 | 797.8975 | 961.273 | 1104.6863 | 1248.3272 | 1392.1955 | 1536.2914 | 1680.6147 | 1825.1656 | 1969.7165 | 2114.2674 | 2258.8183 | 2403.3692 | 2547.9201 | 2692.471 | 2837.0219 | 2981.5728 | 3126.1237
8.896%
|  | 10 | 9999 | 9999 | 9999 | 9999 | 9999 | 9999 | 9999 | 9999 | 9999 | 9999 | 10 | 11 | 12 | 13 | 14 | 15 | 16 | 17 | 18 | 19 | 20 | 21 | 22 | 23 | 24 | 25 | 26 | 27 | 28 | 29 | 30
| 年度 |  | 0年目 | 1年目 | 2年目 | 3年目 | 4年目 | 5年目 | 6年目 | 7年目 | 8年目 | 9年目 | 10年目 | 11年目 | 12年目 | 13年目 | 14年目 | 15年目 | 16年目 | 17年目 | 18年目 | 19年目 | 20年目 | 21年目 | 22年目 | 23年目 | 24年目 | 25年目 | 26年目 | 27年目 | 28年目 | 29年目 | 30年目 | 10年計 | 20年計 | 30年計
|  | ①バイオマス事業利益 の地域内配当分 | -781.8449 | -735.6855 | -688.7319 | -640.9839 | -592.4416 | -543.105 | -492.9742 | -442.049 | -390.3295 | -337.8157 | -284.5076 | -230.4052 | -175.5085 | -119.8175 | -63.3322 | -6.0526 | 40.2936 | 86.8869 | 133.7272 | 180.8144 | 228.1487 | 275.73 | 323.3833 | 371.1087 | 418.906 | 466.7753 | 514.7167 | 562.7301 | 610.8155 | 658.9729 | 707.2023 | -5930.4688 | -5855.714 | -945.3732
|  | ②建設関連の 地域内事業者利益 | 21.5838 | 21.5838 | 21.5838 | 21.5838 | 21.5838 | 21.5838 | 21.5838 | 21.5838 | 21.5838 | 21.5838 | 21.5838 | 21.5838 | 21.5838 | 21.5838 | 21.5838 | 21.5838 | 21.5838 | 21.5838 | 21.5838 | 21.5838 | 21.5838 | 21.5838 | 21.5838 | 21.5838 | 21.5838 | 21.5838 | 21.5838 | 21.5838 | 21.5838 | 21.5838 | 21.5838 | 237.4222 | 453.2606 | 669.099
|  | ③運転・維持関連の 地域内事業者利益 | 0 | 3.3877 | 6.7755 | 10.1632 | 13.551 | 16.9387 | 20.3265 | 23.7142 | 27.102 | 30.4897 | 33.8775 | 37.2652 | 40.653 | 44.0407 | 47.4285 | 50.8162 | 54.204 | 57.5917 | 60.9795 | 64.3672 | 67.755 | 71.1427 | 74.5305 | 77.9182 | 81.306 | 84.6937 | 88.0814 | 91.4692 | 94.8569 | 98.2447 | 101.6324 | 186.3261 | 711.4271 | 1575.3028
|  | ④雇用効果 （従業員可処分所得） | 54.6767 | 85.3039 | 115.9311 | 146.5584 | 177.1856 | 207.8128 | 238.44 | 269.0672 | 299.6945 | 330.3217 | 360.9489 | 391.5761 | 422.2033 | 452.8306 | 483.4578 | 514.085 | 544.7122 | 575.3394 | 605.9667 | 636.5939 | 667.2211 | 697.8483 | 728.4756 | 759.1028 | 789.73 | 820.3572 | 850.9844 | 881.6117 | 912.2389 | 942.8661 | 973.4933 | 2285.9408 | 7579.9269 | 15936.6352
|  | ⑤自治体地方税 | 21.9582 | 53.3153 | 83.4362 | 112.3211 | 139.9698 | 166.3824 | 191.559 | 215.4994 | 238.2036 | 259.6718 | 279.9039 | 298.8998 | 316.6597 | 333.1834 | 348.471 | 362.5225 | 378.6035 | 394.5429 | 410.3408 | 425.9972 | 441.5121 | 456.8854 | 472.1147 | 487.2 | 502.1412 | 516.9384 | 531.5916 | 546.1008 | 560.466 | 574.6871 | 588.7642 | 1762.2207 | 5472.9536 | 10709.843
|  | ⑥地域内金融機関 利息収入 | 0 | 2.4996 | 4.8741 | 7.1237 | 9.2484 | 11.248 | 13.1227 | 14.8724 | 16.4971 | 17.9968 | 19.3715 | 20.6213 | 21.7461 | 22.7459 | 23.6208 | 24.3707 | 24.9955 | 25.4955 | 25.8704 | 26.1203 | 26.2453 | 26.2453 | 26.2453 | 26.2453 | 26.2453 | 26.2453 | 26.2453 | 26.2453 | 26.2453 | 26.2453 | 26.2453 | 116.8542 | 358.6861 | 621.1394
|  | ⑦バイオマス処理委託費用低減効果 (廃棄物委託元の経済効果） | 0 | 0 | 0 | 0 | 0 | 0 | 0 | 0 | 0 | 0 | 0 | 0 | 0 | 0 | 0 | 0 | 0 | 0 | 0 | 0 | 0 | 0 | 0 | 0 | 0 | 0 | 0 | 0 | 0 | 0 | 0 | 0 | 0 | 0
|  | ⑧需要家のエネルギー 費用削減効果 | 0 | 0 | 0 | 0 | 0 | 0 | 0 | 0 | 0 | 0 | 0 | 0 | 0 | 0 | 0 | 0 | 0 | 0 | 0 | 0 | 0 | 0 | 0 | 0 | 0 | 0 | 0 | 0 | 0 | 0 | 0 | 0 | 0 | 0
合計 |  | 地域経済効果を踏まえた キャッシュフロー | -683.6261 | -569.5952 | -456.131 | -343.2336 | -230.903 | -119.1392 | -7.9422 | 102.688 | 212.7515 | 322.2482 | 431.178 | 539.5411 | 647.3374 | 754.5669 | 861.2297 | 967.3256 | 1064.3927 | 1161.4403 | 1258.4683 | 1355.4769 | 1452.466 | 1549.4356 | 1646.3332 | 1743.1588 | 1839.9123 | 1936.5939 | 2033.2034 | 2129.7409 | 2226.2064 | 2322.5999 | 2418.9214 | -3220.7797 | 2888.9006 | 17235.6638

## 地域経済性分析・初期条件 (hidden)
地域経済性の分析
計算条件 | [5 empty] | 自動入力 | 自動入力 | 自動入力 | 自動入力 | 自動入力 | 自動入力 | 自動入力 | 自動入力 | 自動入力 | 自動入力
[6 empty] | 1次波及効果 |  |  |  | ２次波及効果 |  |  |  | 一次波及国税
段階 | バリューチェーン | 金額 |  | 内訳 | 関係事業者 | 売上高に対する可処分所得 | 売上高に対する企業の税引き後純利益 | 売上高に対する都道府県の税収入 | 売上高に対する市町村の税収入 | 売上高に対する可処分所得 | 売上高に対する企業の税引き後純利益 | 売上高に対する都道府県の税収入 | 売上高に対する市町村の税収入 | 売上高に対する 所得税 | 売上高に対する 法人税
システム製造
| ↓必要に応じて名称を変更してください |  |  | ↓手動入力 | ↓手動入力（R列からコピー可）
設備費用 | 設備費用 | 1172767333.5254 | 千円（総額） | 25% | はん用機械器具製造業 | 12.04% | 5.17% | 1.74% | 0.7886% | 6.911% | 6.576% | 1.475% | 0.5081% | 0% | 0%
|  |  |  | 0% | 0% | 0% | 0% | 0% | 0% | 0% | 0% | 0% | 0% | 0% | 0%
|  |  |  | 0% | 0% | 0% | 0% | 0% | 0% | 0% | 0% | 0% | 0% | 0% | 0%
|  |  |  | 75% | 地域外事業者
| 工事費 | 390922444.5085 | 千円（総額） | 50% | 建設業 | 9.921% | 3.287% | 1.306% | 0.6351% | 8.168% | 7.417% | 1.697% | 0.5951% | 0% | 0%
|  |  |  | 0% | 0% | 0% | 0% | 0% | 0% | 0% | 0% | 0% | 0% | 0% | 0%
|  |  |  | 0% | 0% | 0% | 0% | 0% | 0% | 0% | 0% | 0% | 0% | 0% | 0%
|  |  |  | 50% | 地域外事業者
| 0 | 0 | 千円（総額） | 50% | 0% | 0% | 0% | 0% | 0% | 0% | 0% | 0% | 0% | 0% | 0%
|  |  |  | 0% | 0% | 0% | 0% | 0% | 0% | 0% | 0% | 0% | 0% | 0% | 0%
|  |  |  | 0% | 0% | 0% | 0% | 0% | 0% | 0% | 0% | 0% | 0% | 0% | 0%
|  |  |  | 50% | 地域外事業者
| ＜設備費目を入力＞ | 0 | 千円（総額） | 0% | 0% | 0% | 0% | 0% | 0% | 0% | 0% | 0% | 0% | 0% | 0%
|  |  |  | 0% | 0% | 0% | 0% | 0% | 0% | 0% | 0% | 0% | 0% | 0% | 0%
|  |  |  | 0% | 0% | 0% | 0% | 0% | 0% | 0% | 0% | 0% | 0% | 0% | 0%
|  |  |  | 100% | 地域外事業者
| ＜設備費目を入力＞ | 0 | 千円（総額） | 0% | 0% | 0% | 0% | 0% | 0% | 0% | 0% | 0% | 0% | 0% | 0%
|  |  |  | 0% | 0% | 0% | 0% | 0% | 0% | 0% | 0% | 0% | 0% | 0% | 0%
|  |  |  | 0% | 0% | 0% | 0% | 0% | 0% | 0% | 0% | 0% | 0% | 0% | 0%
|  |  |  | 100% | 地域外事業者
| ＜設備費目を入力＞ | 0 | 千円（総額） | 0% | 0% | 0% | 0% | 0% | 0% | 0% | 0% | 0% | 0% | 0% | 0%
|  |  |  | 0% | 0% | 0% | 0% | 0% | 0% | 0% | 0% | 0% | 0% | 0% | 0%
|  |  |  | 0% | 0% | 0% | 0% | 0% | 0% | 0% | 0% | 0% | 0% | 0% | 0%
|  |  |  | 100% | 地域外事業者
| ＜設備費目を入力＞ | 0 | 千円（総額） | 0% | 0% | 0% | 0% | 0% | 0% | 0% | 0% | 0% | 0% | 0% | 0%
|  |  |  | 0% | 0% | 0% | 0% | 0% | 0% | 0% | 0% | 0% | 0% | 0% | 0%
|  |  |  | 0% | 0% | 0% | 0% | 0% | 0% | 0% | 0% | 0% | 0% | 0% | 0%
|  |  |  | 100% | 地域外事業者
変動費 | 燃料 調達 | -231000000 | 千円/年 | 25% | はん用機械器具製造業 | 12.04% | 5.17% | 1.74% | 0.7886% | 6.911% | 6.576% | 1.475% | 0.5081% | 0% | 0%
|  |  |  | 0% | 0% | 0% | 0% | 0% | 0% | 0% | 0% | 0% | 0% | 0% | 0%
|  |  |  | 0% | 0% | 0% | 0% | 0% | 0% | 0% | 0% | 0% | 0% | 0% | 0%
|  |  |  | 75% | 地域外事業者
| 薬剤・消耗品費用 | 57525830.5443 | 千円/年 | 50% | 化学工業 | 7.122% | 7.103% | 1.564% | 0.5287% | 7.931% | 6.7% | 1.582% | 0.5702% | 0% | 0%
|  |  |  | 0% | 0% | 0% | 0% | 0% | 0% | 0% | 0% | 0% | 0% | 0% | 0%
|  |  |  | 0% | 0% | 0% | 0% | 0% | 0% | 0% | 0% | 0% | 0% | 0% | 0%
|  |  |  | 50% | 地域外事業者
| ユーティリティー費用 | 24653927.3761 | 千円/年 | 25% | 電気業 | 2.933% | 2.719% | 0.6168% | 0.2146% | 6.439% | 5.245% | 1.258% | 0.4599% | 0% | 0%
|  |  |  | 0% | ガス・熱供給・水道業 | 4.369% | 4.272% | 0.9479% | 0.323% | 0% | 0% | 0% | 0% | 0% | 0%
|  |  |  | 0% | 0% | 0% | 0% | 0% | 0% | 0% | 0% | 0% | 0% | 0% | 0%
|  |  |  | 75% | 地域外事業者
| ＜その他・費目を入力＞ | 0 | 千円/年 | 0% | 0% | 0% | 0% | 0% | 0% | 0% | 0% | 0% | 0% | 0% | 0%
|  |  |  | 0% | 0% | 0% | 0% | 0% | 0% | 0% | 0% | 0% | 0% | 0% | 0%
|  |  |  | 0% | 0% | 0% | 0% | 0% | 0% | 0% | 0% | 0% | 0% | 0% | 0%
|  |  |  | 100% | 地域外事業者
| ＜その他・費目を入力＞ | 0 | 千円/年 | 0% | 0% | 0% | 0% | 0% | 0% | 0% | 0% | 0% | 0% | 0% | 0%
|  |  |  | 0% | 0% | 0% | 0% | 0% | 0% | 0% | 0% | 0% | 0% | 0% | 0%
|  |  |  | 0% | 0% | 0% | 0% | 0% | 0% | 0% | 0% | 0% | 0% | 0% | 0%
|  |  |  | 100% | 地域外事業者
| ＜その他・費目を入力＞ | 0 | 千円/年 | 0% | 0% | 0% | 0% | 0% | 0% | 0% | 0% | 0% | 0% | 0% | 0%
|  |  |  | 0% | 0% | 0% | 0% | 0% | 0% | 0% | 0% | 0% | 0% | 0% | 0%
|  |  |  | 0% | 0% | 0% | 0% | 0% | 0% | 0% | 0% | 0% | 0% | 0% | 0%
|  |  |  | 100% | 地域外事業者
| ＜その他・費目を入力＞ | 0 | 千円/年 | 0% | 0% | 0% | 0% | 0% | 0% | 0% | 0% | 0% | 0% | 0% | 0%
|  |  |  | 0% | 0% | 0% | 0% | 0% | 0% | 0% | 0% | 0% | 0% | 0% | 0%
|  |  |  | 0% | 0% | 0% | 0% | 0% | 0% | 0% | 0% | 0% | 0% | 0% | 0%
|  |  |  | 100% | 地域外事業者
固定費 | 人件費（他地域） | 41089878.9602 | 千円/年 | 100% | 再エネ事業者 | 0% | 0% | 0% | 0% | 0% | 0% | 0% | 0% | 0% | 0%
[6 empty] | 0% | 0% | 0% | 0% | 0% | 0% | 0% | 0% | 0% | 0%
[6 empty] | 0% | 0% | 0% | 0% | 0% | 0% | 0% | 0% | 0% | 0%
| メンテナンス費 | 24653927.3761 | 千円/年 | 50% | その他のサービス業 | 20.17% | 4.613% | 2.381% | 1.259% | 1.425% | 1.706% | 0.3505% | 0.1102% | 0% | 0%
|  |  |  | 0% | 0% | 0% | 0% | 0% | 0% | 0% | 0% | 0% | 0% | 0% | 0%
|  |  |  | 0% | 0% | 0% | 0% | 0% | 0% | 0% | 0% | 0% | 0% | 0% | 0%
|  |  |  | 50% | 地域外事業者
| 一般管理費 | 16435951.5841 | 千円/年 | 16.67% | 情報通信業 | 11.38% | 7.2% | 1.951% | 0.781% | 6.462% | 4.383% | 1.147% | 0.4481% | 0% | 0%
|  |  |  | 16.67% | 損害保険業 | 4.915% | 5.362% | 1.14% | 0.3719% | 6.019% | 3.721% | 1.02% | 0.4118% | 0% | 0%
|  |  |  | 16.67% | 不動産業 | 7.917% | 9.65% | 1.97% | 0.6146% | 6.609% | 4.935% | 1.232% | 0.4652% | 0% | 0%
|  |  |  | 50% | 地域外事業者
| ＜その他・費目を入力＞ | 0 | 千円/年 | 0% | 0% | 0% | 0% | 0% | 0% | 0% | 0% | 0% | 0% | 0% | 0%
|  |  |  | 0% | 0% | 0% | 0% | 0% | 0% | 0% | 0% | 0% | 0% | 0% | 0%
|  |  |  | 0% | 0% | 0% | 0% | 0% | 0% | 0% | 0% | 0% | 0% | 0% | 0%
|  |  |  | 100% | 地域外事業者
| ＜その他・費目を入力＞ | 0 | 千円/年 | 0% | 0% | 0% | 0% | 0% | 0% | 0% | 0% | 0% | 0% | 0% | 0%
|  |  |  | 0% | 0% | 0% | 0% | 0% | 0% | 0% | 0% | 0% | 0% | 0% | 0%
|  |  |  | 0% | 0% | 0% | 0% | 0% | 0% | 0% | 0% | 0% | 0% | 0% | 0%
|  |  |  | 100% | 地域外事業者
事業マネージメント | 支払利息 | 自動入力 | 千円/年 | 100% | 銀行業 | 10.07% | 14.93% | 2.856% | 0.8223% | 4.184% | 4.929% | 1.018% | 0.3222% | 0% | 0%
|  |  |  | 0% | 0% | 0% | 0% | 0% | 0% | 0% | 0% | 0% | 0% | 0% | 0%
|  |  |  | 0% | 0% | 0% | 0% | 0% | 0% | 0% | 0% | 0% | 0% | 0% | 0%
|  |  |  | 0% | 地域外事業者
| 固定資産税 | 自動入力 |  |  |  | 0 | 0 | 0 | 0 | 0 | 0 | 0 | 0 | 0% | 0%
[6 empty] | 0% | 0% | 0% | 0% | 0% | 0% | 0% | 0% | 0% | 0%
[6 empty] | 0% | 0% | 0% | 0% | 0% | 0% | 0% | 0% | 0% | 0%
| 設備の廃棄費用 |  | 千円/年 | 25% | はん用機械器具製造業 | 0 | 0 | 0 | 0 | 0 | 0 | 0 | 0 | 0% | 0%
|  | ↑手動入力 |  | 0% | 0% | 0% | 0% | 0% | 0% | 0% | 0% | 0% | 0% | 0% | 0%
|  |  |  | 0% | 0% | 0% | 0% | 0% | 0% | 0% | 0% | 0% | 0% | 0% | 0%
|  |  |  | 75% | 地域外事業者
Note on G65: 境澤亮祐:仮置で根拠なしなので注意

## 計算シート (hidden)
キャッシュフロー分析
損益計算書
| 年度 |  | 0年目 | 1年目 | 2年目 | 3年目 | 4年目 | 5年目 | 6年目 | 7年目 | 8年目 | 9年目 | 10年目 | 11年目 | 12年目 | 13年目 | 14年目 | 15年目 | 16年目 | 17年目 | 18年目 | 19年目 | 20年目 | 21年目 | 22年目 | 23年目 | 24年目 | 25年目 | 26年目 | 27年目 | 28年目 | 29年目 | 30年目
| 稼働率（直接入力） |  |  | 90.41% | 90.41% | 90.41% | 90.41% | 90.41% | 90.41% | 90.41% | 90.41% | 90.41% | 90.41% | 90.41% | 90.41% | 90.41% | 90.41% | 90.41% | 90.41% | 90.41% | 90.41% | 90.41% | 90.41% | 90.41% | 90.41% | 90.41% | 90.41% | 90.41% | 90.41% | 90.41% | 90.41% | 90.41% | 90.41%
| 売電価格 | 円/kWh |  | 15 | 15 | 15 | 15 | 15 | 15 | 15 | 15 | 15 | 15 | 15 | 15 | 15 | 15 | 15 | 15 | 15 | 15 | 15 | 15 | 15 | 15 | 15 | 15 | 15 | 15 | 15 | 15 | 15 | 15
| 熱販売価格 | 円/kWh |  | 0 | 0 | 0 | 0 | 0 | 0 | 0 | 0 | 0 | 0 | 0 | 0 | 0 | 0 | 0 | 0 | 0 | 0 | 0 | 0 | 0 | 0 | 0 | 0 | 0 | 0 | 0 | 0 | 0 | 0
| 薬剤・消耗品費用 | 円 |  | 57525830.5443 | 57525830.5443 | 57525830.5443 | 57525830.5443 | 57525830.5443 | 57525830.5443 | 57525830.5443 | 57525830.5443 | 57525830.5443 | 57525830.5443 | 57525830.5443 | 57525830.5443 | 57525830.5443 | 57525830.5443 | 57525830.5443 | 57525830.5443 | 57525830.5443 | 57525830.5443 | 57525830.5443 | 57525830.5443 | 57525830.5443 | 57525830.5443 | 57525830.5443 | 57525830.5443 | 57525830.5443 | 57525830.5443 | 57525830.5443 | 57525830.5443 | 57525830.5443 | 57525830.5443
| ユーティリティー費用 | 円 |  | 24653927.3761 | 24653927.3761 | 24653927.3761 | 24653927.3761 | 24653927.3761 | 24653927.3761 | 24653927.3761 | 24653927.3761 | 24653927.3761 | 24653927.3761 | 24653927.3761 | 24653927.3761 | 24653927.3761 | 24653927.3761 | 24653927.3761 | 24653927.3761 | 24653927.3761 | 24653927.3761 | 24653927.3761 | 24653927.3761 | 24653927.3761 | 24653927.3761 | 24653927.3761 | 24653927.3761 | 24653927.3761 | 24653927.3761 | 24653927.3761 | 24653927.3761 | 24653927.3761 | 24653927.3761
| ＜その他・費目を入力＞ | 円 |  | 0 | 0 | 0 | 0 | 0 | 0 | 0 | 0 | 0 | 0 | 0 | 0 | 0 | 0 | 0 | 0 | 0 | 0 | 0 | 0 | 0 | 0 | 0 | 0 | 0 | 0 | 0 | 0 | 0 | 0
| ＜その他・費目を入力＞ | 円 |  | 0 | 0 | 0 | 0 | 0 | 0 | 0 | 0 | 0 | 0 | 0 | 0 | 0 | 0 | 0 | 0 | 0 | 0 | 0 | 0 | 0 | 0 | 0 | 0 | 0 | 0 | 0 | 0 | 0 | 0
| ＜その他・費目を入力＞ | 円 |  | 0 | 0 | 0 | 0 | 0 | 0 | 0 | 0 | 0 | 0 | 0 | 0 | 0 | 0 | 0 | 0 | 0 | 0 | 0 | 0 | 0 | 0 | 0 | 0 | 0 | 0 | 0 | 0 | 0 | 0
| ＜その他・費目を入力＞ | 円 |  | 0 | 0 | 0 | 0 | 0 | 0 | 0 | 0 | 0 | 0 | 0 | 0 | 0 | 0 | 0 | 0 | 0 | 0 | 0 | 0 | 0 | 0 | 0 | 0 | 0 | 0 | 0 | 0 | 0 | 0
| 年度 |  | 0 | 1 | 2 | 3 | 4 | 5 | 6 | 7 | 8 | 9 | 10 | 11 | 12 | 13 | 14 | 15 | 16 | 17 | 18 | 19 | 20 | 21 | 22 | 23 | 24 | 25 | 26 | 27 | 28 | 29 | 30 | 計
Ⅰ．営業収支
| 売電収入 | 円 |  | 68270664.9023 | 68270664.9023 | 68270664.9023 | 68270664.9023 | 68270664.9023 | 68270664.9023 | 68270664.9023 | 68270664.9023 | 68270664.9023 | 68270664.9023 | 68270664.9023 | 68270664.9023 | 68270664.9023 | 68270664.9023 | 68270664.9023 | 68270664.9023 | 68270664.9023 | 68270664.9023 | 68270664.9023 | 68270664.9023 | 68270664.9023 | 68270664.9023 | 68270664.9023 | 68270664.9023 | 68270664.9023 | 68270664.9023 | 68270664.9023 | 68270664.9023 | 68270664.9023 | 68270664.9023 | 2048119947.0703
| 発電量 | kWh/年 |  | 5618984.7656 | 5618984.7656 | 5618984.7656 | 5618984.7656 | 5618984.7656 | 5618984.7656 | 5618984.7656 | 5618984.7656 | 5618984.7656 | 5618984.7656 | 5618984.7656 | 5618984.7656 | 5618984.7656 | 5618984.7656 | 5618984.7656 | 5618984.7656 | 5618984.7656 | 5618984.7656 | 5618984.7656 | 5618984.7656 | 5618984.7656 | 5618984.7656 | 5618984.7656 | 5618984.7656 | 5618984.7656 | 5618984.7656 | 5618984.7656 | 5618984.7656 | 5618984.7656 | 5618984.7656
| 販売割合（100%-自家消費率） | % |  | 81% | 81% | 81% | 81% | 81% | 81% | 81% | 81% | 81% | 81% | 81% | 81% | 81% | 81% | 81% | 81% | 81% | 81% | 81% | 81% | 81% | 81% | 81% | 81% | 81% | 81% | 81% | 81% | 81% | 81%
| 売電量 | kWh/年 |  | 4551377.6602 | 4551377.6602 | 4551377.6602 | 4551377.6602 | 4551377.6602 | 4551377.6602 | 4551377.6602 | 4551377.6602 | 4551377.6602 | 4551377.6602 | 4551377.6602 | 4551377.6602 | 4551377.6602 | 4551377.6602 | 4551377.6602 | 4551377.6602 | 4551377.6602 | 4551377.6602 | 4551377.6602 | 4551377.6602 | 4551377.6602 | 4551377.6602 | 4551377.6602 | 4551377.6602 | 4551377.6602 | 4551377.6602 | 4551377.6602 | 4551377.6602 | 4551377.6602 | 4551377.6602
| 売電価格 | 円/kWh |  | 15 | 15 | 15 | 15 | 15 | 15 | 15 | 15 | 15 | 15 | 15 | 15 | 15 | 15 | 15 | 15 | 15 | 15 | 15 | 15 | 15 | 15 | 15 | 15 | 15 | 15 | 15 | 15 | 15 | 15
| 売熱収入 | 円 |  | 0 | 0 | 0 | 0 | 0 | 0 | 0 | 0 | 0 | 0 | 0 | 0 | 0 | 0 | 0 | 0 | 0 | 0 | 0 | 0 | 0 | 0 | 0 | 0 | 0 | 0 | 0 | 0 | 0 | 0 | 0
| 発熱量 | MJ/年 |  | 0 | 0 | 0 | 0 | 0 | 0 | 0 | 0 | 0 | 0 | 0 | 0 | 0 | 0 | 0 | 0 | 0 | 0 | 0 | 0 | 0 | 0 | 0 | 0 | 0 | 0 | 0 | 0 | 0 | 0
| 販売割合（100%-自家消費率） | % |  | 100% | 100% | 100% | 100% | 100% | 100% | 100% | 100% | 100% | 100% | 100% | 100% | 100% | 100% | 100% | 100% | 100% | 100% | 100% | 100% | 100% | 100% | 100% | 100% | 100% | 100% | 100% | 100% | 100% | 100%
| 売熱量 | MJ/年 |  | 0 | 0 | 0 | 0 | 0 | 0 | 0 | 0 | 0 | 0 | 0 | 0 | 0 | 0 | 0 | 0 | 0 | 0 | 0 | 0 | 0 | 0 | 0 | 0 | 0 | 0 | 0 | 0 | 0 | 0
| 売熱価格 | 円/MJ |  | 0 | 0 | 0 | 0 | 0 | 0 | 0 | 0 | 0 | 0 | 0 | 0 | 0 | 0 | 0 | 0 | 0 | 0 | 0 | 0 | 0 | 0 | 0 | 0 | 0 | 0 | 0 | 0 | 0 | 0
| その他収益 液肥販売収入 | 円 |  | 0 | 0 | 0 | 0 | 0 | 0 | 0 | 0 | 0 | 0 | 0 | 0 | 0 | 0 | 0 | 0 | 0 | 0 | 0 | 0 | 0 | 0 | 0 | 0 | 0 | 0 | 0 | 0 | 0 | 0 | 0
| 販売価格 | 円/トン |  | 0 | 0 | 0 | 0 | 0 | 0 | 0 | 0 | 0 | 0 | 0 | 0 | 0 | 0 | 0 | 0 | 0 | 0 | 0 | 0 | 0 | 0 | 0 | 0 | 0 | 0 | 0 | 0 | 0 | 0
| 販売量 | 年間値 |  | 0 | 0 | 0 | 0 | 0 | 0 | 0 | 0 | 0 | 0 | 0 | 0 | 0 | 0 | 0 | 0 | 0 | 0 | 0 | 0 | 0 | 0 | 0 | 0 | 0 | 0 | 0 | 0 | 0 | 0
| その他収益② 堆肥販売収入 | 円 |  | 0 | 0 | 0 | 0 | 0 | 0 | 0 | 0 | 0 | 0 | 0 | 0 | 0 | 0 | 0 | 0 | 0 | 0 | 0 | 0 | 0 | 0 | 0 | 0 | 0 | 0 | 0 | 0 | 0 | 0 | 0
| 販売価格 | 円/（単位を入力） |  | 0 | 0 | 0 | 0 | 0 | 0 | 0 | 0 | 0 | 0 | 0 | 0 | 0 | 0 | 0 | 0 | 0 | 0 | 0 | 0 | 0 | 0 | 0 | 0 | 0 | 0 | 0 | 0 | 0 | 0
| 販売量 | 年間値 |  | 0 | 0 | 0 | 0 | 0 | 0 | 0 | 0 | 0 | 0 | 0 | 0 | 0 | 0 | 0 | 0 | 0 | 0 | 0 | 0 | 0 | 0 | 0 | 0 | 0 | 0 | 0 | 0 | 0 | 0
| その他収益③ その他①販売収入 | 円 |  | 0 | 0 | 0 | 0 | 0 | 0 | 0 | 0 | 0 | 0 | 0 | 0 | 0 | 0 | 0 | 0 | 0 | 0 | 0 | 0 | 0 | 0 | 0 | 0 | 0 | 0 | 0 | 0 | 0 | 0 | 0
| 販売価格 | 円/（単位を入力） |  | 0 | 0 | 0 | 0 | 0 | 0 | 0 | 0 | 0 | 0 | 0 | 0 | 0 | 0 | 0 | 0 | 0 | 0 | 0 | 0 | 0 | 0 | 0 | 0 | 0 | 0 | 0 | 0 | 0 | 0
| 販売量 | 年間値 |  | 0 | 0 | 0 | 0 | 0 | 0 | 0 | 0 | 0 | 0 | 0 | 0 | 0 | 0 | 0 | 0 | 0 | 0 | 0 | 0 | 0 | 0 | 0 | 0 | 0 | 0 | 0 | 0 | 0 | 0
| その他収益④ その他②販売収入 | 円 |  | 0 | 0 | 0 | 0 | 0 | 0 | 0 | 0 | 0 | 0 | 0 | 0 | 0 | 0 | 0 | 0 | 0 | 0 | 0 | 0 | 0 | 0 | 0 | 0 | 0 | 0 | 0 | 0 | 0 | 0 | 0
| 販売価格 | 円/（単位を入力） |  | 0 | 0 | 0 | 0 | 0 | 0 | 0 | 0 | 0 | 0 | 0 | 0 | 0 | 0 | 0 | 0 | 0 | 0 | 0 | 0 | 0 | 0 | 0 | 0 | 0 | 0 | 0 | 0 | 0 | 0
| 販売量 | 年間値 |  | 0 | 0 | 0 | 0 | 0 | 0 | 0 | 0 | 0 | 0 | 0 | 0 | 0 | 0 | 0 | 0 | 0 | 0 | 0 | 0 | 0 | 0 | 0 | 0 | 0 | 0 | 0 | 0 | 0 | 0
| その他収益⑤ その他③販売収入 | 円 |  | 330000 | 330000 | 330000 | 330000 | 330000 | 330000 | 330000 | 330000 | 330000 | 330000 | 330000 | 330000 | 330000 | 330000 | 330000 | 330000 | 330000 | 330000 | 330000 | 330000 | 330000 | 330000 | 330000 | 330000 | 330000 | 330000 | 330000 | 330000 | 330000 | 330000 | 9900000
| 販売価格 | 円/（単位を入力） |  | 500 | 500 | 500 | 500 | 500 | 500 | 500 | 500 | 500 | 500 | 500 | 500 | 500 | 500 | 500 | 500 | 500 | 500 | 500 | 500 | 500 | 500 | 500 | 500 | 500 | 500 | 500 | 500 | 500 | 500
| 販売量 | 年間値 |  | 660 | 660 | 660 | 660 | 660 | 660 | 660 | 660 | 660 | 660 | 660 | 660 | 660 | 660 | 660 | 660 | 660 | 660 | 660 | 660 | 660 | 660 | 660 | 660 | 660 | 660 | 660 | 660 | 660 | 660
| 収入計 | 円 |  | 68600664.9023 | 68600664.9023 | 68600664.9023 | 68600664.9023 | 68600664.9023 | 68600664.9023 | 68600664.9023 | 68600664.9023 | 68600664.9023 | 68600664.9023 | 68600664.9023 | 68600664.9023 | 68600664.9023 | 68600664.9023 | 68600664.9023 | 68600664.9023 | 68600664.9023 | 68600664.9023 | 68600664.9023 | 68600664.9023 | 68600664.9023 | 68600664.9023 | 68600664.9023 | 68600664.9023 | 68600664.9023 | 68600664.9023 | 68600664.9023 | 68600664.9023 | 68600664.9023 | 68600664.9023 | 2048119947.0703
| 変動費 | 円 |  | -148820242.0795 | -148820242.0795 | -148820242.0795 | -148820242.0795 | -148820242.0795 | -148820242.0795 | -148820242.0795 | -148820242.0795 | -148820242.0795 | -148820242.0795 | -148820242.0795 | -148820242.0795 | -148820242.0795 | -148820242.0795 | -148820242.0795 | -148820242.0795 | -148820242.0795 | -148820242.0795 | -148820242.0795 | -148820242.0795 | -148820242.0795 | -148820242.0795 | -148820242.0795 | -148820242.0795 | -148820242.0795 | -148820242.0795 | -148820242.0795 | -148820242.0795 | -148820242.0795 | -148820242.0795 | -4464607262.3861
| バイオマス調達費 | 円 |  | -231000000 | -231000000 | -231000000 | -231000000 | -231000000 | -231000000 | -231000000 | -231000000 | -231000000 | -231000000 | -231000000 | -231000000 | -231000000 | -231000000 | -231000000 | -231000000 | -231000000 | -231000000 | -231000000 | -231000000 | -231000000 | -231000000 | -231000000 | -231000000 | -231000000 | -231000000 | -231000000 | -231000000 | -231000000 | -231000000 | -6930000000
| 食品廃棄物調達量 | トン/年 |  | 16500 | 16500 | 16500 | 16500 | 16500 | 16500 | 16500 | 16500 | 16500 | 16500 | 16500 | 16500 | 16500 | 16500 | 16500 | 16500 | 16500 | 16500 | 16500 | 16500 | 16500 | 16500 | 16500 | 16500 | 16500 | 16500 | 16500 | 16500 | 16500 | 16500 | 495000
| 食品廃棄物調達価格 | 円/トン |  | -14000 | -14000 | -14000 | -14000 | -14000 | -14000 | -14000 | -14000 | -14000 | -14000 | -14000 | -14000 | -14000 | -14000 | -14000 | -14000 | -14000 | -14000 | -14000 | -14000 | -14000 | -14000 | -14000 | -14000 | -14000 | -14000 | -14000 | -14000 | -14000 | -14000 | -420000
| 紙系廃棄物調達量 | トン/年 |  | 0 | 0 | 0 | 0 | 0 | 0 | 0 | 0 | 0 | 0 | 0 | 0 | 0 | 0 | 0 | 0 | 0 | 0 | 0 | 0 | 0 | 0 | 0 | 0 | 0 | 0 | 0 | 0 | 0 | 0 | 0
| 紙系廃棄物調達価格 | 円/トン |  | -7000 | -7000 | -7000 | -7000 | -7000 | -7000 | -7000 | -7000 | -7000 | -7000 | -7000 | -7000 | -7000 | -7000 | -7000 | -7000 | -7000 | -7000 | -7000 | -7000 | -7000 | -7000 | -7000 | -7000 | -7000 | -7000 | -7000 | -7000 | -7000 | -7000 | -210000
| 草木系廃棄物調達量 | トン/年 |  | 0 | 0 | 0 | 0 | 0 | 0 | 0 | 0 | 0 | 0 | 0 | 0 | 0 | 0 | 0 | 0 | 0 | 0 | 0 | 0 | 0 | 0 | 0 | 0 | 0 | 0 | 0 | 0 | 0 | 0 | 0
| 紙系廃棄物調達価格 | 円/トン |  | -7000 | -7000 | -7000 | -7000 | -7000 | -7000 | -7000 | -7000 | -7000 | -7000 | -7000 | -7000 | -7000 | -7000 | -7000 | -7000 | -7000 | -7000 | -7000 | -7000 | -7000 | -7000 | -7000 | -7000 | -7000 | -7000 | -7000 | -7000 | -7000 | -7000 | -210000
| 豚排泄物調達量 | トン/年 |  | 0 | 0 | 0 | 0 | 0 | 0 | 0 | 0 | 0 | 0 | 0 | 0 | 0 | 0 | 0 | 0 | 0 | 0 | 0 | 0 | 0 | 0 | 0 | 0 | 0 | 0 | 0 | 0 | 0 | 0 | 0
| 豚排泄物調達価格 | 円/トン |  | -2000 | -2000 | -2000 | -2000 | -2000 | -2000 | -2000 | -2000 | -2000 | -2000 | -2000 | -2000 | -2000 | -2000 | -2000 | -2000 | -2000 | -2000 | -2000 | -2000 | -2000 | -2000 | -2000 | -2000 | -2000 | -2000 | -2000 | -2000 | -2000 | -2000 | -60000
| 乳牛排泄物調達量 | トン/年 |  | 0 | 0 | 0 | 0 | 0 | 0 | 0 | 0 | 0 | 0 | 0 | 0 | 0 | 0 | 0 | 0 | 0 | 0 | 0 | 0 | 0 | 0 | 0 | 0 | 0 | 0 | 0 | 0 | 0 | 0 | 0
| 乳牛排泄物調達価格 | 円/トン |  | -2000 | -2000 | -2000 | -2000 | -2000 | -2000 | -2000 | -2000 | -2000 | -2000 | -2000 | -2000 | -2000 | -2000 | -2000 | -2000 | -2000 | -2000 | -2000 | -2000 | -2000 | -2000 | -2000 | -2000 | -2000 | -2000 | -2000 | -2000 | -2000 | -2000 | -60000
| 下水汚泥（濃縮汚泥）調達量 | トン/年 |  | 0 | 0 | 0 | 0 | 0 | 0 | 0 | 0 | 0 | 0 | 0 | 0 | 0 | 0 | 0 | 0 | 0 | 0 | 0 | 0 | 0 | 0 | 0 | 0 | 0 | 0 | 0 | 0 | 0 | 0 | 0
| 下水汚泥（濃縮汚泥）調達価格 | 円/トン |  | -12000 | -12000 | -12000 | -12000 | -12000 | -12000 | -12000 | -12000 | -12000 | -12000 | -12000 | -12000 | -12000 | -12000 | -12000 | -12000 | -12000 | -12000 | -12000 | -12000 | -12000 | -12000 | -12000 | -12000 | -12000 | -12000 | -12000 | -12000 | -12000 | -12000 | -360000
| ＜資源名を入力＞調達量 | トン/年 |  | 0 | 0 | 0 | 0 | 0 | 0 | 0 | 0 | 0 | 0 | 0 | 0 | 0 | 0 | 0 | 0 | 0 | 0 | 0 | 0 | 0 | 0 | 0 | 0 | 0 | 0 | 0 | 0 | 0 | 0 | 0
| ＜資源名を入力＞調達価格 | 円/トン |  | 0 | 0 | 0 | 0 | 0 | 0 | 0 | 0 | 0 | 0 | 0 | 0 | 0 | 0 | 0 | 0 | 0 | 0 | 0 | 0 | 0 | 0 | 0 | 0 | 0 | 0 | 0 | 0 | 0 | 0 | 0
| 薬剤・消耗品費用 | 円 |  | 57525830.5443 | 57525830.5443 | 57525830.5443 | 57525830.5443 | 57525830.5443 | 57525830.5443 | 57525830.5443 | 57525830.5443 | 57525830.5443 | 57525830.5443 | 57525830.5443 | 57525830.5443 | 57525830.5443 | 57525830.5443 | 57525830.5443 | 57525830.5443 | 57525830.5443 | 57525830.5443 | 57525830.5443 | 57525830.5443 | 57525830.5443 | 57525830.5443 | 57525830.5443 | 57525830.5443 | 57525830.5443 | 57525830.5443 | 57525830.5443 | 57525830.5443 | 57525830.5443 | 57525830.5443 | 1725774916.3297
| ユーティリティー費用 | 円 |  | 24653927.3761 | 24653927.3761 | 24653927.3761 | 24653927.3761 | 24653927.3761 | 24653927.3761 | 24653927.3761 | 24653927.3761 | 24653927.3761 | 24653927.3761 | 24653927.3761 | 24653927.3761 | 24653927.3761 | 24653927.3761 | 24653927.3761 | 24653927.3761 | 24653927.3761 | 24653927.3761 | 24653927.3761 | 24653927.3761 | 24653927.3761 | 24653927.3761 | 24653927.3761 | 24653927.3761 | 24653927.3761 | 24653927.3761 | 24653927.3761 | 24653927.3761 | 24653927.3761 | 24653927.3761 | 739617821.2842
| ＜その他・費目を入力＞ | 円 |  | 0 | 0 | 0 | 0 | 0 | 0 | 0 | 0 | 0 | 0 | 0 | 0 | 0 | 0 | 0 | 0 | 0 | 0 | 0 | 0 | 0 | 0 | 0 | 0 | 0 | 0 | 0 | 0 | 0 | 0 | 0
| ＜その他・費目を入力＞ | 円 |  | 0 | 0 | 0 | 0 | 0 | 0 | 0 | 0 | 0 | 0 | 0 | 0 | 0 | 0 | 0 | 0 | 0 | 0 | 0 | 0 | 0 | 0 | 0 | 0 | 0 | 0 | 0 | 0 | 0 | 0 | 0
| ＜その他・費目を入力＞ | 円 |  | 0 | 0 | 0 | 0 | 0 | 0 | 0 | 0 | 0 | 0 | 0 | 0 | 0 | 0 | 0 | 0 | 0 | 0 | 0 | 0 | 0 | 0 | 0 | 0 | 0 | 0 | 0 | 0 | 0 | 0 | 0
| ＜その他・費目を入力＞ | 円 |  | 0 | 0 | 0 | 0 | 0 | 0 | 0 | 0 | 0 | 0 | 0 | 0 | 0 | 0 | 0 | 0 | 0 | 0 | 0 | 0 | 0 | 0 | 0 | 0 | 0 | 0 | 0 | 0 | 0 | 0 | 0
| 固定費 | 円 |  | 82179757.9205 | 82179757.9205 | 82179757.9205 | 82179757.9205 | 82179757.9205 | 82179757.9205 | 82179757.9205 | 82179757.9205 | 82179757.9205 | 82179757.9205 | 82179757.9205 | 82179757.9205 | 82179757.9205 | 82179757.9205 | 82179757.9205 | 82179757.9205 | 82179757.9205 | 82179757.9205 | 82179757.9205 | 82179757.9205 | 82179757.9205 | 82179757.9205 | 82179757.9205 | 82179757.9205 | 82179757.9205 | 82179757.9205 | 82179757.9205 | 82179757.9205 | 82179757.9205 | 82179757.9205 | 2465392737.6139
| メンテナンス費 | 円 |  | 41089878.9602 | 41089878.9602 | 41089878.9602 | 41089878.9602 | 41089878.9602 | 41089878.9602 | 41089878.9602 | 41089878.9602 | 41089878.9602 | 41089878.9602 | 41089878.9602 | 41089878.9602 | 41089878.9602 | 41089878.9602 | 41089878.9602 | 41089878.9602 | 41089878.9602 | 41089878.9602 | 41089878.9602 | 41089878.9602 | 41089878.9602 | 41089878.9602 | 41089878.9602 | 41089878.9602 | 41089878.9602 | 41089878.9602 | 41089878.9602 | 41089878.9602 | 41089878.9602 | 41089878.9602 | 1232696368.8069
| 人件費 | 円 |  | 24653927.3761 | 24653927.3761 | 24653927.3761 | 24653927.3761 | 24653927.3761 | 24653927.3761 | 24653927.3761 | 24653927.3761 | 24653927.3761 | 24653927.3761 | 24653927.3761 | 24653927.3761 | 24653927.3761 | 24653927.3761 | 24653927.3761 | 24653927.3761 | 24653927.3761 | 24653927.3761 | 24653927.3761 | 24653927.3761 | 24653927.3761 | 24653927.3761 | 24653927.3761 | 24653927.3761 | 24653927.3761 | 24653927.3761 | 24653927.3761 | 24653927.3761 | 24653927.3761 | 24653927.3761 | 739617821.2842
| 一般管理費 | 円 |  | 16435951.5841 | 16435951.5841 | 16435951.5841 | 16435951.5841 | 16435951.5841 | 16435951.5841 | 16435951.5841 | 16435951.5841 | 16435951.5841 | 16435951.5841 | 16435951.5841 | 16435951.5841 | 16435951.5841 | 16435951.5841 | 16435951.5841 | 16435951.5841 | 16435951.5841 | 16435951.5841 | 16435951.5841 | 16435951.5841 | 16435951.5841 | 16435951.5841 | 16435951.5841 | 16435951.5841 | 16435951.5841 | 16435951.5841 | 16435951.5841 | 16435951.5841 | 16435951.5841 | 16435951.5841 | 493078547.5228
| ＜その他・費目を入力＞ | 円 |  | 0 | 0 | 0 | 0 | 0 | 0 | 0 | 0 | 0 | 0 | 0 | 0 | 0 | 0 | 0 | 0 | 0 | 0 | 0 | 0 | 0 | 0 | 0 | 0 | 0 | 0 | 0 | 0 | 0 | 0 | 0
| ＜その他・費目を入力＞ | 円 |  | 0 | 0 | 0 | 0 | 0 | 0 | 0 | 0 | 0 | 0 | 0 | 0 | 0 | 0 | 0 | 0 | 0 | 0 | 0 | 0 | 0 | 0 | 0 | 0 | 0 | 0 | 0 | 0 | 0 | 0 | 0
| 操業費 | 円 |  | -66640484.1591 | -66640484.1591 | -66640484.1591 | -66640484.1591 | -66640484.1591 | -66640484.1591 | -66640484.1591 | -66640484.1591 | -66640484.1591 | -66640484.1591 | -66640484.1591 | -66640484.1591 | -66640484.1591 | -66640484.1591 | -66640484.1591 | -66640484.1591 | -66640484.1591 | -66640484.1591 | -66640484.1591 | -66640484.1591 | -66640484.1591 | -66640484.1591 | -66640484.1591 | -66640484.1591 | -66640484.1591 | -66640484.1591 | -66640484.1591 | -66640484.1591 | -66640484.1591 | -66640484.1591 | -1999214524.7722
| EBITDA（税引前・利払前・償却前利益） |  |  | 135241149.0614 | 135241149.0614 | 135241149.0614 | 135241149.0614 | 135241149.0614 | 135241149.0614 | 135241149.0614 | 135241149.0614 | 135241149.0614 | 135241149.0614 | 135241149.0614 | 135241149.0614 | 135241149.0614 | 135241149.0614 | 135241149.0614 | 135241149.0614 | 135241149.0614 | 135241149.0614 | 135241149.0614 | 135241149.0614 | 135241149.0614 | 135241149.0614 | 135241149.0614 | 135241149.0614 | 135241149.0614 | 135241149.0614 | 135241149.0614 | 135241149.0614 | 135241149.0614 | 135241149.0614
Ⅱ．営業外収支
| 減価償却費 | 円 |  | -88471921.6519 | -88471921.6519 | -88471921.6519 | -88471921.6519 | -88471921.6519 | -88471921.6519 | -88471921.6519 | -88471921.6519 | -88471921.6519 | -88471921.6519 | -88471921.6519 | -88471921.6519 | -88471921.6519 | -88471921.6519 | -88471921.6519 | -10287432.7502 | -10287432.7502 | -10287432.7502 | -10287432.7502 | -10287432.7502 | -10287432.7502 | -10287432.7502 | -10287432.7502 | -10287432.7502 | -10287432.7502 | -10287432.7502 | -10287432.7502 | -10287432.7502 | -10287432.7502 | -10287432.7502
| 金利支払 | 円 |  | -10000000 | -9500000 | -9000000 | -8500000 | -8000000 | -7500000 | -7000000 | -6500000 | -6000000 | -5500000 | -5000000 | -4500000 | -4000000 | -3500000 | -3000000 | -2500000 | -2000000 | -1500000 | -1000000 | -500000 | 0 | 0 | 0 | 0 | 0 | 0 | 0 | 0 | 0 | 0 | -105000000
| 源泉所得税（復興特別所得税考慮） | 円 |  | 0 | 0 | 0 | 0 | 0 | 0 | 0 | 0 | 0 | 0 | 0 | 0 | 0 | 0 | 0 | 0 | 0 | 0 | 0 | 0 | 0 | 0 | 0 | 0 | 0 | 0 | 0 | 0 | 0 | 0
| 源泉所得税率（復興特別所得税考慮） | % | bar: 1 to 30
| 信用状発行手数料 |  |  | 0 | 0 | 0 | 0 | 0 | 0 | 0 | 0 | 0 | 0 | 0 | 0 | 0 | 0 | 0 | 0 | 0 | 0 | 0 | 0 | 0 | 0 | 0 | 0 | 0 | 0 | 0 | 0 | 0 | 0
| 積立要求金額 | 円 |  | 0 | 0 | 0 | 0 | 0 | 0 | 0 | 0 | 0 | 0 | 0 | 0 | 0 | 0 | 0 | 0 | 0 | 0 | 0 | 0 | 0 | 0 | 0 | 0 | 0 | 0 | 0 | 0 | 0 | 0
| 信用状発行手数料(%) | % | bar: 1 to 30
| EBT（税引前利益） | 円 |  | 36769227.4095 | 37269227.4095 | 37769227.4095 | 38269227.4095 | 38769227.4095 | 39269227.4095 | 39769227.4095 | 40269227.4095 | 40769227.4095 | 41269227.4095 | 41769227.4095 | 42269227.4095 | 42769227.4095 | 43269227.4095 | 43769227.4095 | 122453716.3112 | 122953716.3112 | 123453716.3112 | 123953716.3112 | 124453716.3112 | 124953716.3112 | 124953716.3112 | 124953716.3112 | 124953716.3112 | 124953716.3112 | 124953716.3112 | 124953716.3112 | 124953716.3112 | 124953716.3112 | 124953716.3112 | 2470844155.8104
| 固定資産税 | 円 |  | -21891656.8925 | -20653049.9893 | -19414443.0862 | -18175836.1831 | -16937229.28 | -15698622.3768 | -14460015.4737 | -13221408.5706 | -11982801.6675 | -10744194.7643 | -9505587.8612 | -8266980.9581 | -7028374.055 | -5789767.1518 | -4551160.2487 | -3312553.3456 | -3168529.2871 | -3024505.2286 | -2880481.1701 | -2736457.1116 | -2592433.0531 | -2448408.9946 | -2304384.936 | -2160360.8775 | -2016336.819 | -1872312.7605 | -1728288.702 | -1584264.6435 | -1440240.585 | -1296216.5265 | -232886902.5995
| 法人税(定率考慮なし） | 円 |  | -11030768.2228 | -11180768.2228 | -11330768.2228 | -11480768.2228 | -11630768.2228 | -11780768.2228 | -11930768.2228 | -12080768.2228 | -12230768.2228 | -12380768.2228 | -12530768.2228 | -12680768.2228 | -12830768.2228 | -12980768.2228 | -13130768.2228 | -36736114.8934 | -36886114.8934 | -37036114.8934 | -37186114.8934 | -37336114.8934 | -37486114.8934 | -37486114.8934 | -37486114.8934 | -37486114.8934 | -37486114.8934 | -37486114.8934 | -37486114.8934 | -37486114.8934 | -37486114.8934 | -37486114.8934 | -741253246.7431
| 当年課税所得 | 円 |  | 36769227.4095 | 37269227.4095 | 37769227.4095 | 38269227.4095 | 38769227.4095 | 39269227.4095 | 39769227.4095 | 40269227.4095 | 40769227.4095 | 41269227.4095 | 41769227.4095 | 42269227.4095 | 42769227.4095 | 43269227.4095 | 43769227.4095 | 122453716.3112 | 122953716.3112 | 123453716.3112 | 123953716.3112 | 124453716.3112 | 124953716.3112 | 124953716.3112 | 124953716.3112 | 124953716.3112 | 124953716.3112 | 124953716.3112 | 124953716.3112 | 124953716.3112 | 124953716.3112 | 124953716.3112
| 当年欠損額 | 円 |  | 0 | 0 | 0 | 0 | 0 | 0 | 0 | 0 | 0 | 0 | 0 | 0 | 0 | 0 | 0 | 0 | 0 | 0 | 0 | 0 | 0 | 0 | 0 | 0 | 0 | 0 | 0 | 0 | 0 | 0
| 1年前に生じた繰越欠損金額の期初残高 | 円 |  | - | 0 | 0 | 0 | 0 | 0 | 0 | 0 | 0 | 0 | 0 | 0 | 0 | 0 | 0 | 0 | 0 | 0 | 0 | 0 | 0 | 0 | 0 | 0 | 0 | 0 | 0 | 0 | 0 | 0
| 欠損金の控除額 | 円 |  | - | 0 | 0 | 0 | 0 | 0 | 0 | 0 | 0 | 0 | 0 | 0 | 0 | 0 | 0 | 0 | 0 | 0 | 0 | 0 | 0 | 0 | 0 | 0 | 0 | 0 | 0 | 0 | 0 | 0
| 1年前に生じた繰越欠損金額の期末残高 | 円 |  | - | 0 | 0 | 0 | 0 | 0 | 0 | 0 | 0 | 0 | 0 | 0 | 0 | 0 | 0 | 0 | 0 | 0 | 0 | 0 | 0 | 0 | 0 | 0 | 0 | 0 | 0 | 0 | 0 | 0
| 2年前に生じた繰越欠損金額の期初残高 | 円 |  | - | - | 0 | 0 | 0 | 0 | 0 | 0 | 0 | 0 | 0 | 0 | 0 | 0 | 0 | 0 | 0 | 0 | 0 | 0 | 0 | 0 | 0 | 0 | 0 | 0 | 0 | 0 | 0 | 0
| 欠損金の控除額 | 円 |  | - | - | 0 | 0 | 0 | 0 | 0 | 0 | 0 | 0 | 0 | 0 | 0 | 0 | 0 | 0 | 0 | 0 | 0 | 0 | 0 | 0 | 0 | 0 | 0 | 0 | 0 | 0 | 0 | 0
| 2年前に生じた繰越欠損金額の期末残高 | 円 |  | - | - | 0 | 0 | 0 | 0 | 0 | 0 | 0 | 0 | 0 | 0 | 0 | 0 | 0 | 0 | 0 | 0 | 0 | 0 | 0 | 0 | 0 | 0 | 0 | 0 | 0 | 0 | 0 | 0
| 3年前に生じた繰越欠損金額の期初残高 | 円 |  | - | - | - | 0 | 0 | 0 | 0 | 0 | 0 | 0 | 0 | 0 | 0 | 0 | 0 | 0 | 0 | 0 | 0 | 0 | 0 | 0 | 0 | 0 | 0 | 0 | 0 | 0 | 0 | 0
| 欠損金の控除額 | 円 |  | - | - | - | 0 | 0 | 0 | 0 | 0 | 0 | 0 | 0 | 0 | 0 | 0 | 0 | 0 | 0 | 0 | 0 | 0 | 0 | 0 | 0 | 0 | 0 | 0 | 0 | 0 | 0 | 0
| 3年前に生じた繰越欠損金額の期末残高 | 円 |  | - | - | - | 0 | 0 | 0 | 0 | 0 | 0 | 0 | 0 | 0 | 0 | 0 | 0 | 0 | 0 | 0 | 0 | 0 | 0 | 0 | 0 | 0 | 0 | 0 | 0 | 0 | 0 | 0
| 4年前に生じた繰越欠損金額の期初残高 | 円 |  | - | - | - | - | 0 | 0 | 0 | 0 | 0 | 0 | 0 | 0 | 0 | 0 | 0 | 0 | 0 | 0 | 0 | 0 | 0 | 0 | 0 | 0 | 0 | 0 | 0 | 0 | 0 | 0
| 欠損金の控除額 | 円 |  | - | - | - | - | 0 | 0 | 0 | 0 | 0 | 0 | 0 | 0 | 0 | 0 | 0 | 0 | 0 | 0 | 0 | 0 | 0 | 0 | 0 | 0 | 0 | 0 | 0 | 0 | 0 | 0
| 4年前に生じた繰越欠損金額の期末残高 | 円 |  | - | - | - | - | 0 | 0 | 0 | 0 | 0 | 0 | 0 | 0 | 0 | 0 | 0 | 0 | 0 | 0 | 0 | 0 | 0 | 0 | 0 | 0 | 0 | 0 | 0 | 0 | 0 | 0
| 5年前に生じた繰越欠損金額の期初残高 | 円 |  | - | - | - | - | - | 0 | 0 | 0 | 0 | 0 | 0 | 0 | 0 | 0 | 0 | 0 | 0 | 0 | 0 | 0 | 0 | 0 | 0 | 0 | 0 | 0 | 0 | 0 | 0 | 0
| 欠損金の控除額 | 円 |  | - | - | - | - | - | 0 | 0 | 0 | 0 | 0 | 0 | 0 | 0 | 0 | 0 | 0 | 0 | 0 | 0 | 0 | 0 | 0 | 0 | 0 | 0 | 0 | 0 | 0 | 0 | 0
| 5年前に生じた繰越欠損金額の期末残高 | 円 |  | - | - | - | - | - | 0 | 0 | 0 | 0 | 0 | 0 | 0 | 0 | 0 | 0 | 0 | 0 | 0 | 0 | 0 | 0 | 0 | 0 | 0 | 0 | 0 | 0 | 0 | 0 | 0
| 当年初繰越欠損金合計金額 | 円 |  | 0 | 0 | 0 | 0 | 0 | 0 | 0 | 0 | 0 | 0 | 0 | 0 | 0 | 0 | 0 | 0 | 0 | 0 | 0 | 0 | 0 | 0 | 0 | 0 | 0 | 0 | 0 | 0 | 0 | 0
| 当年繰越欠損金繰戻額 | 円 |  | 0 | 0 | 0 | 0 | 0 | 0 | 0 | 0 | 0 | 0 | 0 | 0 | 0 | 0 | 0 | 0 | 0 | 0 | 0 | 0 | 0 | 0 | 0 | 0 | 0 | 0 | 0 | 0 | 0 | 0
| 当年末繰越欠損金合計金額 | 円 |  | 0 | 0 | 0 | 0 | 0 | 0 | 0 | 0 | 0 | 0 | 0 | 0 | 0 | 0 | 0 | 0 | 0 | 0 | 0 | 0 | 0 | 0 | 0 | 0 | 0 | 0 | 0 | 0 | 0 | 0
| 繰越欠損金考慮後の課税所得 | 円 |  | 36769227.4095 | 37269227.4095 | 37769227.4095 | 38269227.4095 | 38769227.4095 | 39269227.4095 | 39769227.4095 | 40269227.4095 | 40769227.4095 | 41269227.4095 | 41769227.4095 | 42269227.4095 | 42769227.4095 | 43269227.4095 | 43769227.4095 | 122453716.3112 | 122953716.3112 | 123453716.3112 | 123953716.3112 | 124453716.3112 | 124953716.3112 | 124953716.3112 | 124953716.3112 | 124953716.3112 | 124953716.3112 | 124953716.3112 | 124953716.3112 | 124953716.3112 | 124953716.3112 | 124953716.3112
| 税引後利益 | 円 |  | 3846802.2942 | 5435409.1973 | 7024016.1004 | 8612623.0036 | 10201229.9067 | 11789836.8098 | 13378443.7129 | 14967050.6161 | 16555657.5192 | 18144264.4223 | 19732871.3254 | 21321478.2286 | 22910085.1317 | 24498692.0348 | 26087298.938 | 82405048.0723 | 82899072.1308 | 83393096.1893 | 83887120.2478 | 84381144.3063 | 84875168.3648 | 85019192.4233 | 85163216.4818 | 85307240.5403 | 85451264.5988 | 85595288.6573 | 85739312.7158 | 85883336.7743 | 86027360.8328 | 86171384.8913 | 1496704006.4677
| 期初の繰越利益 | 円 |  | -1563689778.0339 | -1559842975.7397 | -1554407566.5424 | -1547383550.442 | -1538770927.4384 | -1528569697.5318 | -1516779860.722 | -1503401417.009 | -1488434366.393 | -1471878708.8738 | -1453734444.4515 | -1434001573.126 | -1412680094.8974 | -1389770009.7657 | -1365271317.7309 | -1339184018.793 | -1256778970.7207 | -1173879898.5899 | -1090486802.4007 | -1006599682.1529 | -922218537.8466 | -837343369.4818 | -752324177.0586 | -667160960.5768 | -581853720.0365 | -496402455.4377 | -410807166.7804 | -325067854.0646 | -239184517.2903 | -153157156.4575
| 期末の利益 | 円 | -1563689778.0339 | -1559842975.7397 | -1554407566.5424 | -1547383550.442 | -1538770927.4384 | -1528569697.5318 | -1516779860.722 | -1503401417.009 | -1488434366.393 | -1471878708.8738 | -1453734444.4515 | -1434001573.126 | -1412680094.8974 | -1389770009.7657 | -1365271317.7309 | -1339184018.793 | -1256778970.7207 | -1173879898.5899 | -1090486802.4007 | -1006599682.1529 | -922218537.8466 | -837343369.4818 | -752324177.0586 | -667160960.5768 | -581853720.0365 | -496402455.4377 | -410807166.7804 | -325067854.0646 | -239184517.2903 | -153157156.4575 | -66985771.5662 | -32084361569.9177
キャッシュフロー計算書
| 営業キャッシュフロー | 円 |  | 101988723.9461 | 103077330.8492 | 104165937.7523 | 105254544.6555 | 106343151.5586 | 107431758.4617 | 108520365.3649 | 109608972.268 | 110697579.1711 | 111786186.0742 | 112874792.9774 | 113963399.8805 | 115052006.7836 | 116140613.6867 | 117229220.5899 | 94862480.8225 | 94856504.881 | 94850528.9395 | 94844552.998 | 94838577.0565 | 94832601.115 | 94976625.1735 | 95120649.232 | 95264673.2905 | 95408697.349 | 95552721.4075 | 95696745.466 | 95840769.5245 | 95984793.583 | 96128817.6415
| 売電利益 | 円 |  | 68270664.9023 | 68270664.9023 | 68270664.9023 | 68270664.9023 | 68270664.9023 | 68270664.9023 | 68270664.9023 | 68270664.9023 | 68270664.9023 | 68270664.9023 | 68270664.9023 | 68270664.9023 | 68270664.9023 | 68270664.9023 | 68270664.9023 | 68270664.9023 | 68270664.9023 | 68270664.9023 | 68270664.9023 | 68270664.9023 | 68270664.9023 | 68270664.9023 | 68270664.9023 | 68270664.9023 | 68270664.9023 | 68270664.9023 | 68270664.9023 | 68270664.9023 | 68270664.9023 | 68270664.9023
| 売熱利益 | 円 |  | 0 | 0 | 0 | 0 | 0 | 0 | 0 | 0 | 0 | 0 | 0 | 0 | 0 | 0 | 0 | 0 | 0 | 0 | 0 | 0 | 0 | 0 | 0 | 0 | 0 | 0 | 0 | 0 | 0 | 0
| その他利益 | 円 |  | 0 | 0 | 0 | 0 | 0 | 0 | 0 | 0 | 0 | 0 | 0 | 0 | 0 | 0 | 0 | 0 | 0 | 0 | 0 | 0 | 0 | 0 | 0 | 0 | 0 | 0 | 0 | 0 | 0 | 0
| 燃料コスト | 円 |  | 231000000 | 231000000 | 231000000 | 231000000 | 231000000 | 231000000 | 231000000 | 231000000 | 231000000 | 231000000 | 231000000 | 231000000 | 231000000 | 231000000 | 231000000 | 231000000 | 231000000 | 231000000 | 231000000 | 231000000 | 231000000 | 231000000 | 231000000 | 231000000 | 231000000 | 231000000 | 231000000 | 231000000 | 231000000 | 231000000
| 操業コスト | 円 |  | -164359515.8409 | -164359515.8409 | -164359515.8409 | -164359515.8409 | -164359515.8409 | -164359515.8409 | -164359515.8409 | -164359515.8409 | -164359515.8409 | -164359515.8409 | -164359515.8409 | -164359515.8409 | -164359515.8409 | -164359515.8409 | -164359515.8409 | -164359515.8409 | -164359515.8409 | -164359515.8409 | -164359515.8409 | -164359515.8409 | -164359515.8409 | -164359515.8409 | -164359515.8409 | -164359515.8409 | -164359515.8409 | -164359515.8409 | -164359515.8409 | -164359515.8409 | -164359515.8409 | -164359515.8409
| 法人税・固定資産税 | 円 |  | -32922425.1153 | -31833818.2122 | -30745211.3091 | -29656604.4059 | -28567997.5028 | -27479390.5997 | -26390783.6966 | -25302176.7934 | -24213569.8903 | -23124962.9872 | -22036356.0841 | -20947749.1809 | -19859142.2778 | -18770535.3747 | -17681928.4715 | -40048668.2389 | -40054644.1804 | -40060620.1219 | -40066596.0634 | -40072572.0049 | -40078547.9464 | -39934523.8879 | -39790499.8294 | -39646475.7709 | -39502451.7124 | -39358427.6539 | -39214403.5954 | -39070379.5369 | -38926355.4784 | -38782331.4199
| 投資キャッシュフロー | 円 | 0: -1563689778.0339
| 財務キャッシュフロー | 円 | 1000000000 | -60000000 | -59500000 | -59000000 | -58500000 | -58000000 | -57500000 | -57000000 | -56500000 | -56000000 | -55500000 | -55000000 | -54500000 | -54000000 | -53500000 | -53000000 | -52500000 | -52000000 | -51500000 | -51000000 | -50500000 | 0 | 0 | 0 | 0 | 0 | 0 | 0 | 0 | 0 | 0
| 補助金 | 円 | 0: 0
| 借入金 | 円 | 0: 1000000000
| 元利合計支払額（源泉徴収税含む） | 円 |  | -60000000 | -59500000 | -59000000 | -58500000 | -58000000 | -57500000 | -57000000 | -56500000 | -56000000 | -55500000 | -55000000 | -54500000 | -54000000 | -53500000 | -53000000 | -52500000 | -52000000 | -51500000 | -51000000 | -50500000 | 0 | 0 | 0 | 0 | 0 | 0 | 0 | 0 | 0 | 0
| 準備講座へのキャッシュ充当額 | 円
| 信用状発行手数料 | 円 |  | 0 | 0 | 0 | 0 | 0 | 0 | 0 | 0 | 0 | 0 | 0 | 0 | 0 | 0 | 0 | 0 | 0 | 0 | 0 | 0 | 0 | 0 | 0 | 0 | 0 | 0 | 0 | 0 | 0 | 0
| 配当金支払 | 円
| キャッシュ増減 | 円 | -563689778.0339 | 41988723.9461 | 43577330.8492 | 45165937.7523 | 46754544.6555 | 48343151.5586 | 49931758.4617 | 51520365.3649 | 53108972.268 | 54697579.1711 | 56286186.0742 | 57874792.9774 | 59463399.8805 | 61052006.7836 | 62640613.6867 | 64229220.5899 | 42362480.8225 | 42856504.881 | 43350528.9395 | 43844552.998 | 44338577.0565 | 94832601.115 | 94976625.1735 | 95120649.232 | 95264673.2905 | 95408697.349 | 95552721.4075 | 95696745.466 | 95840769.5245 | 95984793.583 | 96128817.6415 | 1968194322.4999
| 期初現金残高 | 円 |  | -563689778.0339 | -521701054.0878 | -478123723.2386 | -432957785.4862 | -386203240.8308 | -337860089.2722 | -287928330.8104 | -236407965.4456 | -183298993.1776 | -128601414.0065 | -72315227.9323 | -14440434.9549 | 45022964.9256 | 106074971.7092 | 168715585.3959 | 232944805.9858 | 275307286.8083 | 318163791.6893 | 361514320.6288 | 405358873.6268 | 449697450.6833 | 544530051.7983 | 639506676.9718 | 734627326.2038 | 829891999.4943 | 925300696.8433 | 1020853418.2508 | 1116550163.7169 | 1212390933.2414 | 1308375726.8244
| 期末現金残高 | 円 | -563689778.0339 | -521701054.0878 | -478123723.2386 | -432957785.4862 | -386203240.8308 | -337860089.2722 | -287928330.8104 | -236407965.4456 | -183298993.1776 | -128601414.0065 | -72315227.9323 | -14440434.9549 | 45022964.9256 | 106074971.7092 | 168715585.3959 | 232944805.9858 | 275307286.8083 | 318163791.6893 | 361514320.6288 | 405358873.6268 | 449697450.6833 | 544530051.7983 | 639506676.9718 | 734627326.2038 | 829891999.4943 | 925300696.8433 | 1020853418.2508 | 1116550163.7169 | 1212390933.2414 | 1308375726.8244 | 1404504544.4659
| 期末借入金残高 | 円
| 減価償却価格 | 円 |  | -88471921.6519 | -88471921.6519 | -88471921.6519 | -88471921.6519 | -88471921.6519 | -88471921.6519 | -88471921.6519 | -88471921.6519 | -88471921.6519 | -88471921.6519 | -88471921.6519 | -88471921.6519 | -88471921.6519 | -88471921.6519 | -88471921.6519 | -10287432.7502 | -10287432.7502 | -10287432.7502 | -10287432.7502 | -10287432.7502 | -10287432.7502 | -10287432.7502 | -10287432.7502 | -10287432.7502 | -10287432.7502 | -10287432.7502 | -10287432.7502 | -10287432.7502 | -10287432.7502 | -10287432.7502 | -1481390316.0321
| 固定資産残存額 | 円 | 1563689778.0339 | 1475217856.382 | 1386745934.7301 | 1298274013.0782 | 1209802091.4262 | 1121330169.7743 | 1032858248.1224 | 944386326.4705 | 855914404.8186 | 767442483.1666 | 678970561.5147 | 590498639.8628 | 502026718.2109 | 413554796.559 | 325082874.907 | 236610953.2551 | 226323520.5049 | 216036087.7547 | 205748655.0045 | 195461222.2542 | 185173789.504 | 174886356.7538 | 164598924.0036 | 154311491.2533 | 144024058.5031 | 133736625.7529 | 123449193.0027 | 113161760.2525 | 102874327.5022 | 92586894.752 | 82299462.0018
経済性計算
Project IRR |  | 補助金 | 0: 0
| 年度 |  | 0 | 1 | 2 | 3 | 4 | 5 | 6 | 7 | 8 | 9 | 10 | 11 | 12 | 13 | 14 | 15 | 16 | 17 | 18 | 19 | 20 | 21 | 22 | 23 | 24 | 25 | 26 | 27 | 28 | 29 | 30
| 初期投資費用 | 円 | 0 0: -1563689778.0339
| 営業キャッシュフロー | 円 | 0 | 101988723.9461 | 103077330.8492 | 104165937.7523 | 105254544.6555 | 106343151.5586 | 107431758.4617 | 108520365.3649 | 109608972.268 | 110697579.1711 | 111786186.0742 | 112874792.9774 | 113963399.8805 | 115052006.7836 | 116140613.6867 | 117229220.5899 | 94862480.8225 | 94856504.881 | 94850528.9395 | 94844552.998 | 94838577.0565 | 94832601.115 | 94976625.1735 | 95120649.232 | 95264673.2905 | 95408697.349 | 95552721.4075 | 95696745.466 | 95840769.5245 | 95984793.583 | 96128817.6415
| プロジェクトにおけるＮＥＴキャッシュフロー | 円 | -1563689778.0339 | 101988723.9461 | 103077330.8492 | 104165937.7523 | 105254544.6555 | 106343151.5586 | 107431758.4617 | 108520365.3649 | 109608972.268 | 110697579.1711 | 111786186.0742 | 112874792.9774 | 113963399.8805 | 115052006.7836 | 116140613.6867 | 117229220.5899 | 94862480.8225 | 94856504.881 | 94850528.9395 | 94844552.998 | 94838577.0565 | 94832601.115 | 94976625.1735 | 95120649.232 | 95264673.2905 | 95408697.349 | 95552721.4075 | 95696745.466 | 95840769.5245 | 95984793.583 | 96128817.6415
| Project IRR | 3.115% |  | #NUM! | -93.48% | -70.86% | -51.53% | -37.76% | -28.04% | -21% | -15.79% | -11.82% | -8.736% | -6.296% | -4.333% | -2.733% | -1.411% | -0.3092% | 0.6191% | 1.261% | 1.82% | 2.309% | 2.737% | 3.115% | 3.448% | 3.743% | 4.006% | 4.241% | 4.451% | 4.639% | 4.808% | 4.961% | 5.099%
|  |  | -1563689778.0339 | -1461701054.0878 | -1358623723.2386 | -1254457785.4862 | -1149203240.8308 | -1042860089.2722 | -935428330.8104 | -826907965.4456 | -717298993.1776 | -606601414.0065 | -494815227.9323 | -381940434.9549 | -267977035.0744 | -152925028.2908 | -36784414.6041 | 80444805.9858 | 175307286.8083 | 270163791.6893 | 365014320.6288 | 459858873.6268 | 554697450.6833 | 649530051.7983 | 744506676.9718 | 839627326.2038 | 934891999.4943 | 1030300696.8433 | 1125853418.2508 | 1221550163.7169 | 1317390933.2414 | 1413375726.8244 | 1509504544.4659
|  |  | 9999 | 9999 | 9999 | 9999 | 9999 | 9999 | 9999 | 9999 | 9999 | 9999 | 9999 | 9999 | 9999 | 9999 | 9999 | 15 | 16 | 17 | 18 | 19 | 20 | 21 | 22 | 23 | 24 | 25 | 26 | 27 | 28 | 29 | 30
Equity IRR
| 年度 |  | 0 | 1 | 2 | 3 | 4 | 5 | 6 | 7 | 8 | 9 | 10 | 11 | 12 | 13 | 14 | 15 | 16 | 17 | 18 | 19 | 20 | 21 | 22 | 23 | 24 | 25 | 26 | 27 | 28 | 29 | 30
| スポンサーによる出資額 | 円
| 税後NETキャッシュフロー | 円 |  | #REF! | #REF! | #REF! | #REF! | #REF! | #REF! | #REF! | #REF! | #REF! | #REF! | #REF! | #REF! | #REF! | #REF! | #REF! | #REF! | #REF! | #REF! | #REF! | #REF! | #REF! | #REF! | #REF! | #REF! | #REF! | #REF! | #REF! | #REF! | #REF! | #REF!
| Free Cash 累計 | 円 |  | #VALUE! | #VALUE! | #REF! | #REF! | #REF! | #REF! | #REF! | #REF! | #REF! | #REF! | #REF! | #REF! | #REF! | #REF! | #REF! | #REF! | #REF! | #REF! | #REF! | #REF! | #REF! | #REF! | #REF! | #REF! | #REF! | #REF! | #REF! | #REF! | #REF! | #REF!
| 配当可能Cash | 円 |  | #REF! | #REF! | #REF! | #REF! | #REF! | #REF! | #REF! | #REF! | #REF! | #REF! | #REF! | #REF! | #REF! | #REF! | #REF! | #REF! | #REF! | #REF! | #REF! | #REF! | #REF! | #REF! | #REF! | #REF! | #REF! | #REF! | #REF! | #REF! | #REF! | #REF!
| Net Equity Free Cash Flow | 円 |  | #REF! | #REF! | #REF! | #REF! | #REF! | #REF! | #REF! | #REF! | #REF! | #REF! | #REF! | #REF! | #REF! | #REF! | #REF! | #REF! | #REF! | #REF! | #REF! | #REF! | #REF! | #REF! | #REF! | #REF! | #REF! | #REF! | #REF! | #REF! | #REF! | #REF!
| Equity IRR | #VALUE!
DSCR計算
| 年度 |  | 0 | 1 | 2 | 3 | 4 | 5 | 6 | 7 | 8 | 9 | 10 | 11 | 12 | 13 | 14 | 15 | 16 | 17 | 18 | 19 | 20 | 21 | 22 | 23 | 24 | 25 | 26 | 27 | 28 | 29 | 30
| 返済可能資金 | 円 |  | #REF! | #REF! | #REF! | #REF! | #REF! | #REF! | #REF! | #REF! | #REF! | #REF! | #REF! | #REF! | #REF! | #REF! | #REF! | #REF! | #REF! | #REF! | #REF! | #REF! | #REF! | #REF! | #REF! | #REF! | #REF! | #REF! | #REF! | #REF! | #REF! | #REF!
| 返済額 | 円 |  | -60000000 | -59500000 | -59000000 | -58500000 | -58000000 | -57500000 | -57000000 | -56500000 | -56000000 | -55500000 | -55000000 | -54500000 | -54000000 | -53500000 | -53000000 | -52500000 | -52000000 | -51500000 | -51000000 | -50500000 | 0 | 0 | 0 | 0 | 0 | 0 | 0 | 0 | 0 | 0
| DSCR |  | N.A | #REF! | #REF! | #REF! | #REF! | #REF! | #REF! | #REF! | #REF! | #REF! | #REF! | #REF! | #REF! | #REF! | #REF! | #REF! | #REF! | #REF! | #REF! | #REF! | #REF! | N.A | N.A | N.A | N.A | N.A | N.A | N.A | N.A | N.A | N.A
| Average DSCR | #REF!
減価償却計算
| 年度 |  | 0 | 1 | 2 | 3 | 4 | 5 | 6 | 7 | 8 | 9 | 10 | 11 | 12 | 13 | 14 | 15 | 16 | 17 | 18 | 19 | 20 | 21 | 22 | 23 | 24 | 25 | 26 | 27 | 28 | 29 | 30
設備費用
| 償却価格 | 円 |  | -78184488.9017 | -78184488.9017 | -78184488.9017 | -78184488.9017 | -78184488.9017 | -78184488.9017 | -78184488.9017 | -78184488.9017 | -78184488.9017 | -78184488.9017 | -78184488.9017 | -78184488.9017 | -78184488.9017 | -78184488.9017 | -78184488.9017 | 0 | 0 | 0 | 0 | 0 | 0 | 0 | 0 | 0 | 0 | 0 | 0 | 0 | 0 | 0
| 残存価値 | 円 | 1172767333.5254 | 1094582844.6237 | 1016398355.722 | 938213866.8203 | 860029377.9186 | 781844889.017 | 703660400.1153 | 625475911.2136 | 547291422.3119 | 469106933.4102 | 390922444.5085 | 312737955.6068 | 234553466.7051 | 156368977.8034 | 78184488.9017 | -1.1921e-07 | -1.1921e-07 | -1.1921e-07 | -1.1921e-07 | -1.1921e-07 | -1.1921e-07 | -1.1921e-07 | -1.1921e-07 | -1.1921e-07 | -1.1921e-07 | -1.1921e-07 | -1.1921e-07 | -1.1921e-07 | -1.1921e-07 | -1.1921e-07 | -1.1921e-07
工事費
| 償却価格 | 円 |  | -10287432.7502 | -10287432.7502 | -10287432.7502 | -10287432.7502 | -10287432.7502 | -10287432.7502 | -10287432.7502 | -10287432.7502 | -10287432.7502 | -10287432.7502 | -10287432.7502 | -10287432.7502 | -10287432.7502 | -10287432.7502 | -10287432.7502 | -10287432.7502 | -10287432.7502 | -10287432.7502 | -10287432.7502 | -10287432.7502 | -10287432.7502 | -10287432.7502 | -10287432.7502 | -10287432.7502 | -10287432.7502 | -10287432.7502 | -10287432.7502 | -10287432.7502 | -10287432.7502 | -10287432.7502
| 残存価値 | 円 | 390922444.5085 | 380635011.7583 | 370347579.008 | 360060146.2578 | 349772713.5076 | 339485280.7574 | 329197848.0071 | 318910415.2569 | 308622982.5067 | 298335549.7565 | 288048117.0062 | 277760684.256 | 267473251.5058 | 257185818.7556 | 246898386.0054 | 236610953.2551 | 226323520.5049 | 216036087.7547 | 205748655.0045 | 195461222.2542 | 185173789.504 | 174886356.7538 | 164598924.0036 | 154311491.2533 | 144024058.5031 | 133736625.7529 | 123449193.0027 | 113161760.2525 | 102874327.5022 | 92586894.752 | 82299462.0018
0
| 償却価格 | 円 |  | 0 | 0 | 0 | 0 | 0 | 0 | 0 | 0 | 0 | 0 | 0 | 0 | 0 | 0 | 0 | 0 | 0 | 0 | 0 | 0 | 0 | 0 | 0 | 0 | 0 | 0 | 0 | 0 | 0 | 0
| 残存価値 | 円 | 0 | 0 | 0 | 0 | 0 | 0 | 0 | 0 | 0 | 0 | 0 | 0 | 0 | 0 | 0 | 0 | 0 | 0 | 0 | 0 | 0 | 0 | 0 | 0 | 0 | 0 | 0 | 0 | 0 | 0 | 0
＜設備費目を入力＞
| 償却価格 | 円 |  | 0 | 0 | 0 | 0 | 0 | 0 | 0 | 0 | 0 | 0 | 0 | 0 | 0 | 0 | 0 | 0 | 0 | 0 | 0 | 0 | 0 | 0 | 0 | 0 | 0 | 0 | 0 | 0 | 0 | 0
| 残存価値 | 円 | 0 | 0 | 0 | 0 | 0 | 0 | 0 | 0 | 0 | 0 | 0 | 0 | 0 | 0 | 0 | 0 | 0 | 0 | 0 | 0 | 0 | 0 | 0 | 0 | 0 | 0 | 0 | 0 | 0 | 0 | 0
＜設備費目を入力＞
| 償却価格 | 円 |  | 0 | 0 | 0 | 0 | 0 | 0 | 0 | 0 | 0 | 0 | 0 | 0 | 0 | 0 | 0 | 0 | 0 | 0 | 0 | 0 | 0 | 0 | 0 | 0 | 0 | 0 | 0 | 0 | 0 | 0
| 残存価値 | 円 | 0 | 0 | 0 | 0 | 0 | 0 | 0 | 0 | 0 | 0 | 0 | 0 | 0 | 0 | 0 | 0 | 0 | 0 | 0 | 0 | 0 | 0 | 0 | 0 | 0 | 0 | 0 | 0 | 0 | 0 | 0
＜設備費目を入力＞
| 償却価格 | 円 |  | 0 | 0 | 0 | 0 | 0 | 0 | 0 | 0 | 0 | 0 | 0 | 0 | 0 | 0 | 0 | 0 | 0 | 0 | 0 | 0 | 0 | 0 | 0 | 0 | 0 | 0 | 0 | 0 | 0 | 0
| 残存価値 | 円 | 0 | 0 | 0 | 0 | 0 | 0 | 0 | 0 | 0 | 0 | 0 | 0 | 0 | 0 | 0 | 0 | 0 | 0 | 0 | 0 | 0 | 0 | 0 | 0 | 0 | 0 | 0 | 0 | 0 | 0 | 0
＜設備費目を入力＞
| 償却価格 | 円 |  | 0 | 0 | 0 | 0 | 0 | 0 | 0 | 0 | 0 | 0 | 0 | 0 | 0 | 0 | 0 | 0 | 0 | 0 | 0 | 0 | 0 | 0 | 0 | 0 | 0 | 0 | 0 | 0 | 0 | 0
| 残存価値 | 円 | 0 | 0 | 0 | 0 | 0 | 0 | 0 | 0 | 0 | 0 | 0 | 0 | 0 | 0 | 0 | 0 | 0 | 0 | 0 | 0 | 0 | 0 | 0 | 0 | 0 | 0 | 0 | 0 | 0 | 0 | 0
借入金計算
| 年度 |  | 0 | 1 | 2 | 3 | 4 | 5 | 6 | 7 | 8 | 9 | 10 | 11 | 12 | 13 | 14 | 15 | 16 | 17 | 18 | 19 | 20 | 21 | 22 | 23 | 24 | 25 | 26 | 27 | 28 | 29 | 30
地域内金融機関
| 返済価格 | 円 |  | -50000000 | -50000000 | -50000000 | -50000000 | -50000000 | -50000000 | -50000000 | -50000000 | -50000000 | -50000000 | -50000000 | -50000000 | -50000000 | -50000000 | -50000000 | -50000000 | -50000000 | -50000000 | -50000000 | -50000000 | 0 | 0 | 0 | 0 | 0 | 0 | 0 | 0 | 0 | 0
| 発生金利 | 円 |  | -10000000 | -9500000 | -9000000 | -8500000 | -8000000 | -7500000 | -7000000 | -6500000 | -6000000 | -5500000 | -5000000 | -4500000 | -4000000 | -3500000 | -3000000 | -2500000 | -2000000 | -1500000 | -1000000 | -500000 | 0 | 0 | 0 | 0 | 0 | 0 | 0 | 0 | 0 | 0
| 残存価値 | 円 | 1000000000 | 950000000 | 900000000 | 850000000 | 800000000 | 750000000 | 700000000 | 650000000 | 600000000 | 550000000 | 500000000 | 450000000 | 400000000 | 350000000 | 300000000 | 250000000 | 200000000 | 150000000 | 100000000 | 50000000 | 0 | 0 | 0 | 0 | 0 | 0 | 0 | 0 | 0 | 0 | 0
地域外金融機関
| 返済価格 | 円 |  | 0 | 0 | 0 | 0 | 0 | 0 | 0 | 0 | 0 | 0 | 0 | 0 | 0 | 0 | 0 | 0 | 0 | 0 | 0 | 0 | 0 | 0 | 0 | 0 | 0 | 0 | 0 | 0 | 0 | 0
| 発生金利 | 円 |  | 0 | 0 | 0 | 0 | 0 | 0 | 0 | 0 | 0 | 0 | 0 | 0 | 0 | 0 | 0 | 0 | 0 | 0 | 0 | 0 | 0 | 0 | 0 | 0 | 0 | 0 | 0 | 0 | 0 | 0
| 残存価値 | 円 | 0 | 0 | 0 | 0 | 0 | 0 | 0 | 0 | 0 | 0 | 0 | 0 | 0 | 0 | 0 | 0 | 0 | 0 | 0 | 0 | 0 | 0 | 0 | 0 | 0 | 0 | 0 | 0 | 0 | 0 | 0
＜名称を入力＞
| 返済価格 | 円 |  | 0 | 0 | 0 | 0 | 0 | 0 | 0 | 0 | 0 | 0 | 0 | 0 | 0 | 0 | 0 | 0 | 0 | 0 | 0 | 0 | 0 | 0 | 0 | 0 | 0 | 0 | 0 | 0 | 0 | 0
| 発生金利 | 円 |  | 0 | 0 | 0 | 0 | 0 | 0 | 0 | 0 | 0 | 0 | 0 | 0 | 0 | 0 | 0 | 0 | 0 | 0 | 0 | 0 | 0 | 0 | 0 | 0 | 0 | 0 | 0 | 0 | 0 | 0
| 残存価値 | 円 | 0 | 0 | 0 | 0 | 0 | 0 | 0 | 0 | 0 | 0 | 0 | 0 | 0 | 0 | 0 | 0 | 0 | 0 | 0 | 0 | 0 | 0 | 0 | 0 | 0 | 0 | 0 | 0 | 0 | 0 | 0
| 年度 |  | 0 | 1 | 2 | 3 | 4 | 5 | 6 | 7 | 8 | 9 | 10 | 11 | 12 | 13 | 14 | 15 | 16 | 17 | 18 | 19 | 20 | 21 | 22 | 23 | 24 | 25 | 26 | 27 | 28 | 29 | 30 | 20年累計
| 発電量 | kWh/年 |  | 4551377.6602 | 4551377.6602 | 4551377.6602 | 4551377.6602 | 4551377.6602 | 4551377.6602 | 4551377.6602 | 4551377.6602 | 4551377.6602 | 4551377.6602 | 4551377.6602 | 4551377.6602 | 4551377.6602 | 4551377.6602 | 4551377.6602 | 4551377.6602 | 4551377.6602 | 4551377.6602 | 4551377.6602 | 4551377.6602 | 4551377.6602 | 4551377.6602 | 4551377.6602 | 4551377.6602 | 4551377.6602 | 4551377.6602 | 4551377.6602 | 4551377.6602 | 4551377.6602 | 4551377.6602 | 91027553.2031
| 売電収益 |  |  | 68270664.9023 | 68270664.9023 | 68270664.9023 | 68270664.9023 | 68270664.9023 | 68270664.9023 | 68270664.9023 | 68270664.9023 | 68270664.9023 | 68270664.9023 | 68270664.9023 | 68270664.9023 | 68270664.9023 | 68270664.9023 | 68270664.9023 | 68270664.9023 | 68270664.9023 | 68270664.9023 | 68270664.9023 | 68270664.9023 | 68270664.9023 | 68270664.9023 | 68270664.9023 | 68270664.9023 | 68270664.9023 | 68270664.9023 | 68270664.9023 | 68270664.9023 | 68270664.9023 | 68270664.9023 | 1365413298.0469 | 68270664.9023
| 売熱量 | MJ/年 |  | 0 | 0 | 0 | 0 | 0 | 0 | 0 | 0 | 0 | 0 | 0 | 0 | 0 | 0 | 0 | 0 | 0 | 0 | 0 | 0 | 0 | 0 | 0 | 0 | 0 | 0 | 0 | 0 | 0 | 0 | 0
| 熱販売収益 | 円 |  | 0 | 0 | 0 | 0 | 0 | 0 | 0 | 0 | 0 | 0 | 0 | 0 | 0 | 0 | 0 | 0 | 0 | 0 | 0 | 0 | 0 | 0 | 0 | 0 | 0 | 0 | 0 | 0 | 0 | 0 | 0
| その他収益液肥収益 | 円 |  | 0 | 0 | 0 | 0 | 0 | 0 | 0 | 0 | 0 | 0 | 0 | 0 | 0 | 0 | 0 | 0 | 0 | 0 | 0 | 0 | 0 | 0 | 0 | 0 | 0 | 0 | 0 | 0 | 0 | 0 | 0
| その他収益②堆肥収益 | 円 |  | 0 | 0 | 0 | 0 | 0 | 0 | 0 | 0 | 0 | 0 | 0 | 0 | 0 | 0 | 0 | 0 | 0 | 0 | 0 | 0 | 0 | 0 | 0 | 0 | 0 | 0 | 0 | 0 | 0 | 0 | 0
| その他収益③その他①収益 | 円 |  | 0 | 0 | 0 | 0 | 0 | 0 | 0 | 0 | 0 | 0 | 0 | 0 | 0 | 0 | 0 | 0 | 0 | 0 | 0 | 0 | 0 | 0 | 0 | 0 | 0 | 0 | 0 | 0 | 0 | 0 | 0 | 0
| その他収益④その他②収益 | 円 |  | 0 | 0 | 0 | 0 | 0 | 0 | 0 | 0 | 0 | 0 | 0 | 0 | 0 | 0 | 0 | 0 | 0 | 0 | 0 | 0 | 0 | 0 | 0 | 0 | 0 | 0 | 0 | 0 | 0 | 0 | 0
| その他収益⑤その他③収益 | 円 |  | 330000 | 330000 | 330000 | 330000 | 330000 | 330000 | 330000 | 330000 | 330000 | 330000 | 330000 | 330000 | 330000 | 330000 | 330000 | 330000 | 330000 | 330000 | 330000 | 330000 | 330000 | 330000 | 330000 | 330000 | 330000 | 330000 | 330000 | 330000 | 330000 | 330000 | 6600000
| 助成金 | 円 | 0 | 0 | 0 | 0 | 0 | 0 | 0 | 0 | 0 | 0 | 0 | 0 | 0 | 0 | 0 | 0 | 0 | 0 | 0 | 0 | 0 | 0 | 0 | 0 | 0 | 0 | 0 | 0 | 0 | 0 | 0 | 0
| 合計 | kWh/年 |  | 4551377.6602 | 4551377.6602 | 4551377.6602 | 4551377.6602 | 4551377.6602 | 4551377.6602 | 4551377.6602 | 4551377.6602 | 4551377.6602 | 4551377.6602 | 4551377.6602 | 4551377.6602 | 4551377.6602 | 4551377.6602 | 4551377.6602 | 4551377.6602 | 4551377.6602 | 4551377.6602 | 4551377.6602 | 4551377.6602 | 4551377.6602 | 4551377.6602 | 4551377.6602 | 4551377.6602 | 4551377.6602 | 4551377.6602 | 4551377.6602 | 4551377.6602 | 4551377.6602 | 4551377.6602 | 91027553.2031
| 費目 |  | 0 | 1 | 2 | 3 | 4 | 5 | 6 | 7 | 8 | 9 | 10 | 11 | 12 | 13 | 14 | 15 | 16 | 17 | 18 | 19 | 20 | 21 | 22 | 23 | 24 | 25 | 26 | 27 | 28 | 29 | 30 | 20年累計
| 燃料費 | 円 |  | -231000000 | -231000000 | -231000000 | -231000000 | -231000000 | -231000000 | -231000000 | -231000000 | -231000000 | -231000000 | -231000000 | -231000000 | -231000000 | -231000000 | -231000000 | -231000000 | -231000000 | -231000000 | -231000000 | -231000000 | -231000000 | -231000000 | -231000000 | -231000000 | -231000000 | -231000000 | -231000000 | -231000000 | -231000000 | -231000000 | -4620000000 | -231000000 | -299270664.9023 | -22484872.5342 | -449697450.6833
| 設備費 | 円 | 1172767333.5254 | 0 | 0 | 0 | 0 | 0 | 0 | 0 | 0 | 0 | 0 | 0 | 0 | 0 | 0 | 0 | 0 | 0 | 0 | 0 | 0 | 0 | 0 | 0 | 0 | 0 | 0 | 0 | 0 | 0 | 0 | 1172767333.5254 | 58638366.6763
| 工事費 | 円 | 390922444.5085 | 0 | 0 | 0 | 0 | 0 | 0 | 0 | 0 | 0 | 0 | 0 | 0 | 0 | 0 | 0 | 0 | 0 | 0 | 0 | 0 | 0 | 0 | 0 | 0 | 0 | 0 | 0 | 0 | 0 | 0 | 390922444.5085 | 19546122.2254
| 薬剤・消耗品費用 | 円 |  | 57525830.5443 | 57525830.5443 | 57525830.5443 | 57525830.5443 | 57525830.5443 | 57525830.5443 | 57525830.5443 | 57525830.5443 | 57525830.5443 | 57525830.5443 | 57525830.5443 | 57525830.5443 | 57525830.5443 | 57525830.5443 | 57525830.5443 | 57525830.5443 | 57525830.5443 | 57525830.5443 | 57525830.5443 | 57525830.5443 | 57525830.5443 | 57525830.5443 | 57525830.5443 | 57525830.5443 | 57525830.5443 | 57525830.5443 | 57525830.5443 | 57525830.5443 | 57525830.5443 | 57525830.5443 | 1150516610.8865 | 57525830.5443
| ユーティリティー費用 | 円 |  | 24653927.3761 | 24653927.3761 | 24653927.3761 | 24653927.3761 | 24653927.3761 | 24653927.3761 | 24653927.3761 | 24653927.3761 | 24653927.3761 | 24653927.3761 | 24653927.3761 | 24653927.3761 | 24653927.3761 | 24653927.3761 | 24653927.3761 | 24653927.3761 | 24653927.3761 | 24653927.3761 | 24653927.3761 | 24653927.3761 | 24653927.3761 | 24653927.3761 | 24653927.3761 | 24653927.3761 | 24653927.3761 | 24653927.3761 | 24653927.3761 | 24653927.3761 | 24653927.3761 | 24653927.3761 | 493078547.5228 | 24653927.3761
|  | 円 |  | 0 | 0 | 0 | 0 | 0 | 0 | 0 | 0 | 0 | 0 | 0 | 0 | 0 | 0 | 0 | 0 | 0 | 0 | 0 | 0 | 0 | 0 | 0 | 0 | 0 | 0 | 0 | 0 | 0 | 0 | 0 | 0
|  | 円 |  | 0 | 0 | 0 | 0 | 0 | 0 | 0 | 0 | 0 | 0 | 0 | 0 | 0 | 0 | 0 | 0 | 0 | 0 | 0 | 0 | 0 | 0 | 0 | 0 | 0 | 0 | 0 | 0 | 0 | 0 | 0 | 0
|  | 円 |  | 0 | 0 | 0 | 0 | 0 | 0 | 0 | 0 | 0 | 0 | 0 | 0 | 0 | 0 | 0 | 0 | 0 | 0 | 0 | 0 | 0 | 0 | 0 | 0 | 0 | 0 | 0 | 0 | 0 | 0 | 0 | 0
|  | 円 |  | 0 | 0 | 0 | 0 | 0 | 0 | 0 | 0 | 0 | 0 | 0 | 0 | 0 | 0 | 0 | 0 | 0 | 0 | 0 | 0 | 0 | 0 | 0 | 0 | 0 | 0 | 0 | 0 | 0 | 0 | 0 | 0
| メンテナンス費 | 円 |  | 41089878.9602 | 41089878.9602 | 41089878.9602 | 41089878.9602 | 41089878.9602 | 41089878.9602 | 41089878.9602 | 41089878.9602 | 41089878.9602 | 41089878.9602 | 41089878.9602 | 41089878.9602 | 41089878.9602 | 41089878.9602 | 41089878.9602 | 41089878.9602 | 41089878.9602 | 41089878.9602 | 41089878.9602 | 41089878.9602 | 41089878.9602 | 41089878.9602 | 41089878.9602 | 41089878.9602 | 41089878.9602 | 41089878.9602 | 41089878.9602 | 41089878.9602 | 41089878.9602 | 41089878.9602 | 821797579.2046 | 41089878.9602
| 人件費 | 円 |  | 24653927.3761 | 24653927.3761 | 24653927.3761 | 24653927.3761 | 24653927.3761 | 24653927.3761 | 24653927.3761 | 24653927.3761 | 24653927.3761 | 24653927.3761 | 24653927.3761 | 24653927.3761 | 24653927.3761 | 24653927.3761 | 24653927.3761 | 24653927.3761 | 24653927.3761 | 24653927.3761 | 24653927.3761 | 24653927.3761 | 24653927.3761 | 24653927.3761 | 24653927.3761 | 24653927.3761 | 24653927.3761 | 24653927.3761 | 24653927.3761 | 24653927.3761 | 24653927.3761 | 24653927.3761 | 493078547.5228 | 24653927.3761
| 一般管理費 | 円 |  | 16435951.5841 | 16435951.5841 | 16435951.5841 | 16435951.5841 | 16435951.5841 | 16435951.5841 | 16435951.5841 | 16435951.5841 | 16435951.5841 | 16435951.5841 | 16435951.5841 | 16435951.5841 | 16435951.5841 | 16435951.5841 | 16435951.5841 | 16435951.5841 | 16435951.5841 | 16435951.5841 | 16435951.5841 | 16435951.5841 | 16435951.5841 | 16435951.5841 | 16435951.5841 | 16435951.5841 | 16435951.5841 | 16435951.5841 | 16435951.5841 | 16435951.5841 | 16435951.5841 | 16435951.5841 | 328719031.6819 | 16435951.5841
|  | 円 |  | 0 | 0 | 0 | 0 | 0 | 0 | 0 | 0 | 0 | 0 | 0 | 0 | 0 | 0 | 0 | 0 | 0 | 0 | 0 | 0 | 0 | 0 | 0 | 0 | 0 | 0 | 0 | 0 | 0 | 0 | 0 | 0
|  | 円 |  | 0 | 0 | 0 | 0 | 0 | 0 | 0 | 0 | 0 | 0 | 0 | 0 | 0 | 0 | 0 | 0 | 0 | 0 | 0 | 0 | 0 | 0 | 0 | 0 | 0 | 0 | 0 | 0 | 0 | 0 | 0 | 0
| 固定資産税等 | 円 |  | 32922425.1153 | 31833818.2122 | 30745211.3091 | 29656604.4059 | 28567997.5028 | 27479390.5997 | 26390783.6966 | 25302176.7934 | 24213569.8903 | 23124962.9872 | 22036356.0841 | 20947749.1809 | 19859142.2778 | 18770535.3747 | 17681928.4715 | 40048668.2389 | 40054644.1804 | 40060620.1219 | 40066596.0634 | 40072572.0049 | 40078547.9464 | 39934523.8879 | 39790499.8294 | 39646475.7709 | 39502451.7124 | 39358427.6539 | 39214403.5954 | 39070379.5369 | 38926355.4784 | 38782331.4199 | 579835752.5112 | 28991787.6256
| 金利 | 円 |  | 10000000 | 9500000 | 9000000 | 8500000 | 8000000 | 7500000 | 7000000 | 6500000 | 6000000 | 5500000 | 5000000 | 4500000 | 4000000 | 3500000 | 3000000 | 2500000 | 2000000 | 1500000 | 1000000 | 500000 | 0 | 0 | 0 | 0 | 0 | 0 | 0 | 0 | 0 | 0 | 105000000 | 5250000
|  | 円 |  | 0 | 0 | 0 | 0 | 0 | 0 | 0 | 0 | 0 | 0 | 0 | 0 | 0 | 0 | 0 | 0 | 0 | 0 | 0 | 0 | 0 | 0 | 0 | 0 | 0 | 0 | 0 | 0 | 0 | 0 | 0 | 0
|  | 円 |  | 0 | 0 | 0 | 0 | 0 | 0 | 0 | 0 | 0 | 0 | 0 | 0 | 0 | 0 | 0 | 0 | 0 | 0 | 0 | 0 | 0 | 0 | 0 | 0 | 0 | 0 | 0 | 0 | 0 | 0 | 0 | 0 | 276785792.3682
| 合計 |  | -1563689778.0339 | -91988723.9461 | -93577330.8492 | -95165937.7523 | -96754544.6555 | -98343151.5586 | -99931758.4617 | -101520365.3649 | -103108972.268 | -104697579.1711 | -106286186.0742 | -107874792.9774 | -109463399.8805 | -111052006.7836 | -112640613.6867 | -114229220.5899 | -92362480.8225 | -92856504.881 | -93350528.9395 | -93844552.998 | -94338577.0565 | -94832601.115 | -94976625.1735 | -95120649.232 | -95264673.2905 | -95408697.349 | -95552721.4075 | -95696745.466 | -95840769.5245 | -95984793.583 | -96128817.6415 | -3577077006.7511 | -178853850.3376
| 年度 | 0年目 | 1年目 | 2年目 | 3年目 | 4年目 | 5年目 | 6年目 | 7年目 | 8年目 | 9年目 | 10年目 | 11年目 | 12年目 | 13年目 | 14年目 | 15年目 | 16年目 | 17年目 | 18年目 | 19年目 | 20年目 | 21年目 | 22年目 | 23年目 | 24年目 | 25年目 | 26年目 | 27年目 | 28年目 | 29年目 | 30年目 | 20年累計 | 30年累計
| 売電収入 | 0 | 68.2707 | 68.2707 | 68.2707 | 68.2707 | 68.2707 | 68.2707 | 68.2707 | 68.2707 | 68.2707 | 68.2707 | 68.2707 | 68.2707 | 68.2707 | 68.2707 | 68.2707 | 68.2707 | 68.2707 | 68.2707 | 68.2707 | 68.2707 | 68.2707 | 68.2707 | 68.2707 | 68.2707 | 68.2707 | 68.2707 | 68.2707 | 68.2707 | 68.2707 | 68.2707 | 1365.4133 | 2048.1199 | 68.2707
| 廃棄物受入収入 | 0 | 231 | 231 | 231 | 231 | 231 | 231 | 231 | 231 | 231 | 231 | 231 | 231 | 231 | 231 | 231 | 231 | 231 | 231 | 231 | 231 | 231 | 231 | 231 | 231 | 231 | 231 | 231 | 231 | 231 | 231 | 4620 | 6930 | 231
| その他収入 | 0 | 0.33 | 0.33 | 0.33 | 0.33 | 0.33 | 0.33 | 0.33 | 0.33 | 0.33 | 0.33 | 0.33 | 0.33 | 0.33 | 0.33 | 0.33 | 0.33 | 0.33 | 0.33 | 0.33 | 0.33 | 0.33 | 0.33 | 0.33 | 0.33 | 0.33 | 0.33 | 0.33 | 0.33 | 0.33 | 0.33 | 6.6 | 9.9 | 0.33
| 補助金 | 0 | 0 | 0 | 0 | 0 | 0 | 0 | 0 | 0 | 0 | 0 | 0 | 0 | 0 | 0 | 0 | 0 | 0 | 0 | 0 | 0 | 0 | 0 | 0 | 0 | 0 | 0 | 0 | 0 | 0 | 0 | 0 | 0 | 0
| 設備費 | -1172.7673 | 0 | 0 | 0 | 0 | 0 | 0 | 0 | 0 | 0 | 0 | 0 | 0 | 0 | 0 | 0 | 0 | 0 | 0 | 0 | 0 | 0 | 0 | 0 | 0 | 0 | 0 | 0 | 0 | 0 | 0 | -1172.7673 | -1172.7673 | -58.6384
| 工事費 | -390.9224 | 0 | 0 | 0 | 0 | 0 | 0 | 0 | 0 | 0 | 0 | 0 | 0 | 0 | 0 | 0 | 0 | 0 | 0 | 0 | 0 | 0 | 0 | 0 | 0 | 0 | 0 | 0 | 0 | 0 | 0 | -390.9224 | -390.9224 | -19.5461
| 薬剤・消耗品費用 | 0 | -57.5258 | -57.5258 | -57.5258 | -57.5258 | -57.5258 | -57.5258 | -57.5258 | -57.5258 | -57.5258 | -57.5258 | -57.5258 | -57.5258 | -57.5258 | -57.5258 | -57.5258 | -57.5258 | -57.5258 | -57.5258 | -57.5258 | -57.5258 | -57.5258 | -57.5258 | -57.5258 | -57.5258 | -57.5258 | -57.5258 | -57.5258 | -57.5258 | -57.5258 | -57.5258 | -1150.5166 | -1725.7749 | -57.5258
| ユーティリティー費用 | 0 | -24.6539 | -24.6539 | -24.6539 | -24.6539 | -24.6539 | -24.6539 | -24.6539 | -24.6539 | -24.6539 | -24.6539 | -24.6539 | -24.6539 | -24.6539 | -24.6539 | -24.6539 | -24.6539 | -24.6539 | -24.6539 | -24.6539 | -24.6539 | -24.6539 | -24.6539 | -24.6539 | -24.6539 | -24.6539 | -24.6539 | -24.6539 | -24.6539 | -24.6539 | -24.6539 | -493.0785 | -739.6178 | -24.6539
| メンテナンス費 | 0 | -41.0899 | -41.0899 | -41.0899 | -41.0899 | -41.0899 | -41.0899 | -41.0899 | -41.0899 | -41.0899 | -41.0899 | -41.0899 | -41.0899 | -41.0899 | -41.0899 | -41.0899 | -41.0899 | -41.0899 | -41.0899 | -41.0899 | -41.0899 | -41.0899 | -41.0899 | -41.0899 | -41.0899 | -41.0899 | -41.0899 | -41.0899 | -41.0899 | -41.0899 | -41.0899 | -821.7976 | -1232.6964 | -41.0899
| 人件費 | 0 | -24.6539 | -24.6539 | -24.6539 | -24.6539 | -24.6539 | -24.6539 | -24.6539 | -24.6539 | -24.6539 | -24.6539 | -24.6539 | -24.6539 | -24.6539 | -24.6539 | -24.6539 | -24.6539 | -24.6539 | -24.6539 | -24.6539 | -24.6539 | -24.6539 | -24.6539 | -24.6539 | -24.6539 | -24.6539 | -24.6539 | -24.6539 | -24.6539 | -24.6539 | -24.6539 | -493.0785 | -739.6178 | -24.6539
| 一般管理費 | 0 | -16.436 | -16.436 | -16.436 | -16.436 | -16.436 | -16.436 | -16.436 | -16.436 | -16.436 | -16.436 | -16.436 | -16.436 | -16.436 | -16.436 | -16.436 | -16.436 | -16.436 | -16.436 | -16.436 | -16.436 | -16.436 | -16.436 | -16.436 | -16.436 | -16.436 | -16.436 | -16.436 | -16.436 | -16.436 | -16.436 | -328.719 | -493.0785 | -16.436
| 固定資産税等 | 0 | -32.9224 | -31.8338 | -30.7452 | -29.6566 | -28.568 | -27.4794 | -26.3908 | -25.3022 | -24.2136 | -23.125 | -22.0364 | -20.9477 | -19.8591 | -18.7705 | -17.6819 | -40.0487 | -40.0546 | -40.0606 | -40.0666 | -40.0726 | -40.0785 | -39.9345 | -39.7905 | -39.6465 | -39.5025 | -39.3584 | -39.2144 | -39.0704 | -38.9264 | -38.7823 | -579.8358 | -974.1401 | -28.9918
| 金利 | 0 | -10 | -9.5 | -9 | -8.5 | -8 | -7.5 | -7 | -6.5 | -6 | -5.5 | -5 | -4.5 | -4 | -3.5 | -3 | -2.5 | -2 | -1.5 | -1 | -0.5 | 0 | 0 | 0 | 0 | 0 | 0 | 0 | 0 | 0 | 0 | -105 | -105 | -5.25
| キャッシュフロー | -1563.6898 | 92.3187 | 93.9073 | 95.4959 | 97.0845 | 98.6732 | 100.2618 | 101.8504 | 103.439 | 105.0276 | 106.6162 | 108.2048 | 109.7934 | 111.382 | 112.9706 | 114.5592 | 92.6925 | 93.1865 | 93.6805 | 94.1746 | 94.6686 | 95.1626 | 95.3066 | 95.4506 | 95.5947 | 95.7387 | 95.8827 | 96.0267 | 96.1708 | 96.3148 | 96.4588 | 2019.9872 | 2885.7756 | 100.9994
| 初期投資支出－累計収益 | -1563.6898 | -1471.3711 | -1377.4637 | -1281.9678 | -1184.8832 | -1086.2101 | -985.9483 | -884.098 | -780.659 | -675.6314 | -569.0152 | -460.8104 | -351.017 | -239.635 | -126.6644 | -12.1052 | 80.5873 | 173.7738 | 267.4543 | 361.6289 | 456.2975 | 551.4601 | 646.7667 | 742.2173 | 837.812 | 933.5507 | 1029.4334 | 1125.4602 | 1221.6309 | 1317.9457 | 1414.4045 | 456.2975 | 1414.4045 | 22.8149
Note on AI15: 2030年まで合計

## 波及効果シート (hidden)
最終出力 | [9 empty] | 1次波及 | [7 empty] | 2次以降の波及効果
| 地域関連事業者の 売上高にしめる可処分所得 （1次） | 地域関連事業者の 売上高にしめる企業利益 （1次） | 地域関連事業者の 売上高にしめる 都道府県税収（1次） | 地域関連事業者の 売上高にしめる 市町村税収（1次） | 地域関連事業者の 売上高にしめる雇用所得 （2次） | 地域関連事業者の 売上高にしめる企業利益 （2次） | 地域関連事業者の 売上高にしめる 都道府県税収（2次） | 地域関連事業者の 売上高にしめる 市町村税収（2次） |  | 売上高にしめる雇用所得 | 売上高に占める営業余剰 | 売上高に占める 所得税（国税） | 売上高に占める 法人税（国税） | 売上高に占める 個人住民税＋住民課税 （都道府県） | 売上高に占める 個人住民税＋住民課税 （市町村） | 売上高に占める 法人住民税＋法人事業税 （都道府県） | 売上高に占める 法人住民税＋法人事業税 （市町村） | 売上高に対する 2次雇用所得 | 売上高に占める 2次営業余剰 | 売上高に占める 所得税（国税） | 売上高に占める 法人税（国税） | 売上高に占める 個人住民税＋住民課税 （都道府県） | 売上高に占める 個人住民税＋住民課税 （市町村） | 売上高に占める 法人住民税＋法人事業税 （都道府県） | 売上高に占める 法人住民税＋法人事業税 （市町村）
イニシャル | [11 empty] | 20% | 15% | 8.176% | 6.774% | 27.82% | 32.28% |  |  | 20% | 15%
建設業 | 9.921% | 3.287% | 1.306% | 0.6351% | 8.168% | 7.417% | 1.697% | 0.5951% | 33.03% | 14.22% | 4.437% | 2.844% | 0.6655% | 0.8718% | 0.5846% | 0.4339% | 0.05043% | 11.71% | 10.01% | 2.342% | 1.502% | 0.7178% | 0.4813% | 0.9792% | 0.1138%
非鉄金属製造業 | 4.973% | 2.55% | 0.7737% | 0.3322% | 5.861% | 6.262% | 1.342% | 0.4415% | 22.54% | 7.128% | 3.442% | 1.426% | 0.5164% | 0.437% | 0.293% | 0.3367% | 0.03912% | 8.402% | 8.453% | 1.68% | 1.268% | 0.5151% | 0.3454% | 0.8267% | 0.09607%
はん用機械器具製造業 | 12.04% | 5.17% | 1.74% | 0.7886% | 6.911% | 6.576% | 1.475% | 0.5081% | 35.2% | 17.25% | 6.979% | 3.45% | 1.047% | 1.058% | 0.7092% | 0.6826% | 0.07932% | 9.907% | 8.876% | 1.981% | 1.331% | 0.6073% | 0.4073% | 0.8681% | 0.1009%
生産用機械器具製造業 | 10.4% | 5.214% | 1.602% | 0.6927% | 6.295% | 5.954% | 1.339% | 0.4623% | 31.96% | 14.9% | 7.038% | 2.981% | 1.056% | 0.9137% | 0.6127% | 0.6884% | 0.07999% | 9.024% | 8.037% | 1.805% | 1.205% | 0.5532% | 0.371% | 0.786% | 0.09134%
業務用機械器具製造業 | 9.653% | 5.624% | 1.591% | 0.6552% | 4.702% | 4.734% | 1.038% | 0.3497% | 28.35% | 13.84% | 7.591% | 2.768% | 1.139% | 0.8483% | 0.5689% | 0.7425% | 0.08628% | 6.74% | 6.39% | 1.348% | 0.9584% | 0.4132% | 0.2771% | 0.6249% | 0.07262%
電気機械器具製造業 | 9.213% | 4.621% | 1.42% | 0.6138% | 0% | 0% | 0% | 0% | 15.87% | 13.21% | 6.237% | 2.642% | 0.9356% | 0.8097% | 0.543% | 0.61% | 0.07089% | 0% | 0% | 0% | 0% | 0% | 0% | 0% | 0%
その他輸送用機械器具製造業 | 9.394% | 0.4544% | 0.8855% | 0.5605% | 0% | 0% | 0% | 0% | 11.29% | 13.47% | 0.6133% | 2.693% | 0.092% | 0.8255% | 0.5536% | 0.05998% | 0.00697% | 0% | 0% | 0% | 0% | 0% | 0% | 0% | 0%
その他の学術研究、専門・技術サービス業 | 6.976% | 7.408% | 1.591% | 0.5248% | 7.808% | 11.07% | 2.148% | 0.63% | 38.16% | 10% | 10% | 2% | 1.5% | 0.6131% | 0.4111% | 0.978% | 0.1137% | 11.19% | 14.94% | 2.239% | 2.242% | 0.6862% | 0.4602% | 1.462% | 0.1698%
追加する場合はこちらに入力 イニシャル① | 0% | 0% | 0% | 0% | 8.187% | 6.953% | 1.637% | 0.5891% | 17.37% | 0% | 0% | 0% | 0% | 0% | 0% | 0% | 0% | 11.74% | 9.385% | 2.347% | 1.408% | 0.7195% | 0.4825% | 0.9179% | 0.1067%
追加する場合はこちらに入力 イニシャル② | 0% | 0% | 0% | 0% | 6.714% | 4.626% | 1.201% | 0.4666% | 13.01% | 0% | 0% | 0% | 0% | 0% | 0% | 0% | 0% | 9.625% | 6.245% | 1.925% | 0.9367% | 0.5901% | 0.3957% | 0.6107% | 0.07097%
追加する場合はこちらに入力 イニシャル③ | 0% | 0% | 0% | 0% | 7.037% | 6.488% | 1.475% | 0.5142% | 15.51% | 0% | 0% | 0% | 0% | 0% | 0% | 0% | 0% | 10.09% | 8.758% | 2.017% | 1.314% | 0.6184% | 0.4147% | 0.8565% | 0.09953%
追加する場合はこちらに入力 イニシャル④ | 0% | 0% | 0% | 0% | 0% | 0% | 0% | 0% | 0% | 0% | 0% | 0% | 0% | 0% | 0% | 0% | 0% | 0% | 0% | 0% | 0% | 0% | 0% | 0% | 0%
追加する場合はこちらに入力 イニシャル⑤ | 0% | 0% | 0% | 0% | 7.309% | 5.684% | 1.393% | 0.5179% | 14.9% | 0% | 0% | 0% | 0% | 0% | 0% | 0% | 0% | 10.48% | 7.673% | 2.096% | 1.151% | 0.6423% | 0.4307% | 0.7504% | 0.08721%
追加する場合はこちらに入力 イニシャル⑥ | 0% | 0% | 0% | 0% | 8.575% | 6.922% | 1.667% | 0.6115% | 17.77% | 0% | 0% | 0% | 0% | 0% | 0% | 0% | 0% | 12.29% | 9.343% | 2.458% | 1.401% | 0.7535% | 0.5053% | 0.9138% | 0.1062%
O&M（燃料）
食料品製造業 | 7.543% | 3.082% | 1.07% | 0.4918% | 8.612% | 7.303% | 1.721% | 0.6195% | 30.44% | 10.81% | 4.161% | 2.163% | 0.6241% | 0.6629% | 0.4445% | 0.4069% | 0.04729% | 12.34% | 9.858% | 2.469% | 1.479% | 0.7568% | 0.5075% | 0.9641% | 0.112%
繊維工業 | 11.37% | 2.286% | 1.301% | 0.7052% | 7.023% | 5.386% | 1.328% | 0.4965% | 29.9% | 16.3% | 3.085% | 3.26% | 0.4628% | 0.9993% | 0.6701% | 0.3017% | 0.03506% | 10.07% | 7.271% | 2.013% | 1.091% | 0.6172% | 0.4138% | 0.7111% | 0.08263%
木材・木製品製造業 | 8.848% | 2.226% | 1.071% | 0.5556% | 5.825% | 4.422% | 1.096% | 0.4111% | 24.45% | 12.68% | 3.004% | 2.537% | 0.4506% | 0.7776% | 0.5214% | 0.2938% | 0.03414% | 8.35% | 5.969% | 1.67% | 0.8954% | 0.5119% | 0.3433% | 0.5838% | 0.06784%
パルプ・紙・紙加工品製造業 | 7.721% | 1.789% | 0.9147% | 0.4825% | 7.773% | 5.797% | 1.448% | 0.547% | 26.47% | 11.07% | 2.414% | 2.214% | 0.3621% | 0.6786% | 0.455% | 0.2361% | 0.02744% | 11.14% | 7.825% | 2.228% | 1.174% | 0.6831% | 0.4581% | 0.7653% | 0.08893%
印刷・同関連業 | 6.976% | 7.408% | 1.591% | 0.5248% | 8.344% | 6.523% | 1.594% | 0.5918% | 33.55% | 10% | 10% | 2% | 1.5% | 0.6131% | 0.4111% | 0.978% | 0.1137% | 11.96% | 8.805% | 2.392% | 1.321% | 0.7333% | 0.4918% | 0.8611% | 0.1001%
追加する場合はこちらに入力 O&M（燃料）① | 6.976% | 7.408% | 1.591% | 0.5248% | 6.283% | 6.268% | 1.38% | 0.4664% | 30.9% | 10% | 10% | 2% | 1.5% | 0.6131% | 0.4111% | 0.978% | 0.1137% | 9.007% | 8.461% | 1.801% | 1.269% | 0.5522% | 0.3703% | 0.8275% | 0.09616%
追加する場合はこちらに入力 O&M（燃料）② | 6.976% | 7.408% | 1.591% | 0.5248% | 6.283% | 6.268% | 1.38% | 0.4664% | 30.9% | 10% | 10% | 2% | 1.5% | 0.6131% | 0.4111% | 0.978% | 0.1137% | 9.007% | 8.461% | 1.801% | 1.269% | 0.5522% | 0.3703% | 0.8275% | 0.09616%
追加する場合はこちらに入力 O&M（燃料）③ | 6.976% | 7.408% | 1.591% | 0.5248% | 7.773% | 5.797% | 1.448% | 0.547% | 32.06% | 10% | 10% | 2% | 1.5% | 0.6131% | 0.4111% | 0.978% | 0.1137% | 11.14% | 7.825% | 2.228% | 1.174% | 0.6831% | 0.4581% | 0.7653% | 0.08893%
追加する場合はこちらに入力 O&M（燃料）④ | 6.976% | 7.408% | 1.591% | 0.5248% | 8.344% | 6.523% | 1.594% | 0.5918% | 33.55% | 10% | 10% | 2% | 1.5% | 0.6131% | 0.4111% | 0.978% | 0.1137% | 11.96% | 8.805% | 2.392% | 1.321% | 0.7333% | 0.4918% | 0.8611% | 0.1001%
O&M（燃料以外）
化学工業 | 7.122% | 7.103% | 1.564% | 0.5287% | 7.931% | 6.7% | 1.582% | 0.5702% | 33.1% | 10.21% | 9.588% | 2.042% | 1.438% | 0.6259% | 0.4197% | 0.9377% | 0.109% | 11.37% | 9.044% | 2.274% | 1.357% | 0.697% | 0.4674% | 0.8845% | 0.1028%
石油製品・石炭製品製造業 | 1.181% | 0.6688% | 0.1921% | 0.07987% | 0% | 0% | 0% | 0% | 2.122% | 1.693% | 0.9028% | 0.3386% | 0.1354% | 0.1038% | 0.06961% | 0.0883% | 0.01026% | 0% | 0% | 0% | 0% | 0% | 0% | 0% | 0%
電気業 | 2.933% | 2.719% | 0.6168% | 0.2146% | 6.439% | 5.245% | 1.258% | 0.4599% | 19.89% | 4.205% | 3.67% | 0.841% | 0.5506% | 0.2578% | 0.1729% | 0.359% | 0.04172% | 9.23% | 7.08% | 1.846% | 1.062% | 0.5659% | 0.3794% | 0.6924% | 0.08047%
ガス・熱供給・水道業 | 4.369% | 4.272% | 0.9479% | 0.323% | 0% | 0% | 0% | 0% | 9.911% | 6.263% | 5.766% | 1.253% | 0.865% | 0.3839% | 0.2575% | 0.564% | 0.06554% | 0% | 0% | 0% | 0% | 0% | 0% | 0% | 0%
情報通信業 | 11.38% | 7.2% | 1.951% | 0.781% | 6.462% | 4.383% | 1.147% | 0.4481% | 33.75% | 16.31% | 9.719% | 3.262% | 1.458% | 0.9999% | 0.6705% | 0.9506% | 0.1105% | 9.264% | 5.917% | 1.853% | 0.8875% | 0.5679% | 0.3808% | 0.5787% | 0.06725%
陸運業 | 17.17% | 4.386% | 2.088% | 1.079% | 10.82% | 5.351% | 1.658% | 0.7199% | 43.27% | 24.61% | 5.921% | 4.922% | 0.8881% | 1.509% | 1.012% | 0.579% | 0.06729% | 15.52% | 7.223% | 3.103% | 1.083% | 0.9512% | 0.6379% | 0.7064% | 0.08209%
その他の学術研究、専門・技術サービス業 | 20.97% | 4.263% | 2.406% | 1.301% | 7.553% | 4.349% | 1.238% | 0.5118% | 42.59% | 30.06% | 5.754% | 6.013% | 0.8631% | 1.843% | 1.236% | 0.5627% | 0.06539% | 10.83% | 5.871% | 2.165% | 0.8806% | 0.6637% | 0.4451% | 0.5742% | 0.06672%
その他のサービス業 | 20.17% | 4.613% | 2.381% | 1.259% | 1.425% | 1.706% | 0.3505% | 0.1102% | 32.01% | 28.91% | 6.226% | 5.782% | 0.9339% | 1.772% | 1.188% | 0.6089% | 0.07076% | 2.043% | 2.303% | 0.4086% | 0.3454% | 0.1253% | 0.08399% | 0.2252% | 0.02617%
銀行業 | 10.07% | 14.93% | 2.856% | 0.8223% | 4.184% | 4.929% | 1.018% | 0.3222% | 39.13% | 14.43% | 20.15% | 2.886% | 3.023% | 0.8847% | 0.5933% | 1.971% | 0.229% | 5.998% | 6.653% | 1.2% | 0.998% | 0.3677% | 0.2466% | 0.6507% | 0.07561%
損害保険業 | 4.915% | 5.362% | 1.14% | 0.3719% | 6.019% | 3.721% | 1.02% | 0.4118% | 22.96% | 7.046% | 7.238% | 1.409% | 1.086% | 0.4319% | 0.2897% | 0.7079% | 0.08226% | 8.628% | 5.023% | 1.726% | 0.7535% | 0.5289% | 0.3547% | 0.4913% | 0.05709%
不動産業 | 7.917% | 9.65% | 1.97% | 0.6146% | 6.609% | 4.935% | 1.232% | 0.4652% | 33.39% | 11.35% | 13.03% | 2.27% | 1.954% | 0.6957% | 0.4665% | 1.274% | 0.148% | 9.474% | 6.661% | 1.895% | 0.9992% | 0.5808% | 0.3895% | 0.6515% | 0.0757%
追加する場合はこちらに入力 O&M（燃料以外）① | 0% | 0% | 0% | 0% | 7.885% | 6.226% | 1.515% | 0.5602% | 16.19% | 0% | 0% | 0% | 0% | 0% | 0% | 0% | 0% | 11.3% | 8.403% | 2.261% | 1.261% | 0.6929% | 0.4647% | 0.8219% | 0.09551%
追加する場合はこちらに入力 O&M（燃料以外）② | 0% | 0% | 0% | 0% | 7.493% | 5.587% | 1.396% | 0.5273% | 15% | 0% | 0% | 0% | 0% | 0% | 0% | 0% | 0% | 10.74% | 7.542% | 2.148% | 1.131% | 0.6585% | 0.4416% | 0.7376% | 0.08572%
追加する場合はこちらに入力 O&M（燃料以外）③ | 0% | 0% | 0% | 0% | 13.58% | 9.631% | 2.465% | 0.9481% | 26.62% | 0% | 0% | 0% | 0% | 0% | 0% | 0% | 0% | 19.47% | 13% | 3.894% | 1.95% | 1.194% | 0.8003% | 1.271% | 0.1478%
追加する場合はこちらに入力 O&M（燃料以外）④ | 0% | 0% | 0% | 0% | 8.948% | 7.111% | 1.725% | 0.6364% | 18.42% | 0% | 0% | 0% | 0% | 0% | 0% | 0% | 0% | 12.83% | 9.599% | 2.566% | 1.44% | 0.7864% | 0.5273% | 0.9388% | 0.1091%
追加する場合はこちらに入力 O&M（燃料以外）⑤ | 0% | 0% | 0% | 0% | 9.887% | 8.061% | 1.933% | 0.7063% | 20.59% | 0% | 0% | 0% | 0% | 0% | 0% | 0% | 0% | 14.17% | 10.88% | 2.835% | 1.632% | 0.8689% | 0.5827% | 1.064% | 0.1237%
追加する場合はこちらに入力 O&M（燃料以外）⑥ | 0% | 0% | 0% | 0% | 6.826% | 11.9% | 2.17% | 0.5847% | 21.48% | 0% | 0% | 0% | 0% | 0% | 0% | 0% | 0% | 9.785% | 16.06% | 1.957% | 2.408% | 0.5998% | 0.4022% | 1.57% | 0.1825%
参照：財務総合政策研究所「法人企業統計」（2021/3/時点）
国と地方の主な税金
国税
所得税 |  |  | 20% | 3,300,000円 から 6,949,000円まで https://www.nta.go.jp/taxes/shiraberu/taxanswer/shotoku/2260.htm
法人税 |  |  | 15% | 資本金１億円以下の普通法人 https://www.nta.go.jp/taxes/shiraberu/taxanswer/hojin/5759.htm
地方税
所得税 | 個人住民税（均等割※） | 都道府県 | 2.176% | 更新 所得割比
|  | 市町村 | 2.774% | 更新 所得割比
| 個人住民課税（対給与） | 都道府県 | 6% | 更新 所得割比
|  | 市町村 | 4% | 更新 所得割比
法人税 | 法人住民税（所得課税率） | 都道府県 | 1% | https://www.soumu.go.jp/main_sosiki/jichi_zeisei/czaisei/czaisei_seido/149767_04.html
|  | 市町村 | 6% | https://www.soumu.go.jp/main_sosiki/jichi_zeisei/czaisei/czaisei_seido/149767_04.html
| 法人住民税（均等割※） | 都道府県 | 26.82% | 更新 法人税割比
|  | 市町村 | 26.28% | 更新 法人税割比
発電事業者（資本金一億円以下を想定） | 法人事業税（収入割） | 都道府県 | 0.75% | https://www.soumu.go.jp/main_content/000758659.pdf
| 法人事業税（所得割） | 都道府県 | 1.85% | https://www.pref.kyoto.jp/zeimu/documents/zeirituhyou.pdf
| 特別法人事業税（法人事業税収入割比） | 都道府県 | 40% | https://www.pref.kyoto.jp/zeimu/documents/zeirituhyou.pdf
その他事業者（資本金一億円以下を想定） | 法人事業税（収入割） | 都道府県 | 0% | https://www.pref.kyoto.jp/zeimu/documents/zeirituhyou.pdf
| 法人事業税（所得割） | 都道府県 | 7% | https://www.pref.kyoto.jp/zeimu/documents/zeirituhyou.pdf
| 特別法人事業税（法人事業税所得割比） | 都道府県 | 37% | https://www.pref.kyoto.jp/zeimu/documents/zeirituhyou.pdf
財産税 | 固定資産税 | 市町村 | 1.4%
消費税 | 総額 |  | 10%
| 消費税（内訳） | 都道府県 | 1.1%
|  | 国税 | 7.8%
|  | 市町村 | 1.1%
総務省HP |  | 均等割市町村 | 均等割都道府県 | 所得割/法人税割（市町村） | 所得割/法人税割（都道府県）
均等割標準税率（年額） | 円 |  |  |  |  | 数値は総務省HP令和元年度見込額より
※個人住民税収全額における所得割との比率で計算 | 億円 | 2220 | 952 | 80015 | 43759 | https://www.soumu.go.jp/main_sosiki/jichi_zeisei/czaisei/czaisei_seido/pdf/ichiran06_h31/ichiran06_h31_00.pdf
※※法人住民税収全額における法人税割との比率で計算 | 億円 | 4235 | 1417 | 16114 | 5283
再エネ事業者の所得
人件費 | 従業員給与 |  | 80%
| 役員給与 |  | 10%
| 福利厚生 |  | 10%